## Смета ТЕР МО 12 граф
Smeta.Cloud (495) 974-1589
| "СОГЛАСОВАНО" |  |  |  |  | "УТВЕРЖДАЮ"
| ______________________ |  |  |  |  | ______________________
| "_____"________________ 2025 г. |  |  |  |  | "_____"________________ 2025 г.
"Реконструкция 1КЛ 10 кВ АСБл-10 3х240 протяженностью 0,09 км, направлением от ПС-671 с.3 яч.55 (ф.355 Б) до РТП-65 с.1 яч.5, расположенной по адресу: Московская обл., г. Химки, ул. Кудрявцева (участок кабельной линии по адресу: Московская обл., г. Химки, в районе ул.Юннатов, д.21, к.10), (1 КЛ в 2027 г.)"
(Наименование стройки)
[5 empty] | Номер заказа |  | Новый объект_(Копия)
Локальная смета №1
Юннатов 21
(наименование работ и затрат, наименование объекта)
Основание: чертежи №
[6 empty] | базовая цена |  | текущая цена
|  | Сметная стоимость |  |  |  | 114.6478 |  | 1143.927 |  | тыс. руб.
|  | Строительные работы |  |  |  | 96.9358 |  | 870.649 |  | тыс. руб.
|  | Монтажные работы |  |  |  | 17.2304 |  | 248.382 |  | тыс. руб.
|  | Оборудование |  |  |  | 0 |  | 0 |  | тыс. руб.
|  | Прочие работы |  |  |  | 0.4817 |  | 24.896 |  | тыс. руб.
|  | Нормативная трудоемкость |  |  |  | 390.1036 |  | 390.1036 |  | чел- ч.
|  | Средства на оплату труда |  |  |  | 3.51 |  | 180.374 |  | тыс. руб.
Составлена в ценах ТСНБ-2001 МО (редакция 2014 г) март 2025 года
№ п/п | Шифр расценки и коды ресурсов | Наименование работ и затрат | Ед. изм. | Количество единиц | Цена на ед. изм. | Поправочные коэфф. | Стоимость в ценах 2001г. | Пункт коэфф. пересчета | Коэфф. пересчета | Стоимость в текущих ценах | ЗТР всего чел.-час
1 | 2 | 3 | 4 | 5 | 6 | 7 | 8 | 9 | 10 | 11 | 12
Локальная смета:
Раздел: СМР
1 | 01-02-055-1 | Разработка грунта вручную с креплениями в траншеях шириной до 2 м, глубиной до 2 м, группа грунтов 1 (шурфы) | 100 м3 грунта | 0.04 | 1047.5 |  |  | 01-02-055-1 | [7 empty] | 37.29 | 1927 | 16.76 | 866
|  | Зарплата |  |  | 1047.5 |  | 41.9 |  | 51.68 | 2165 |  |  |  |  | 41.9
|  | НР от ФОТ | % | 89 |  |  | 37.29 |  | 89 | 1927
|  | СП от ФОТ | % | 40 |  |  | 16.76 |  | 40 | 866
|  | Затраты труда | чел-ч | 125 | [6 empty] | 5
[6 empty] | 95.95 |  |  | 4958 |  | 5 | 95.95 | 4958 | 5 | [5 empty] | 95.95 | 0 | 0 | 0
2 | 01-02-061-1 | Засыпка вручную траншей, пазух котлованов и ям, группа грунтов 1 (шурфы) | 100 м3 грунта | 0.04 | 663.75 |  |  | 01-02-061-1 | [7 empty] | 23.63 | 1221 | 10.62 | 549
|  | Зарплата |  |  | 663.75 |  | 26.55 |  | 51.68 | 1372 |  |  |  |  | 26.55
|  | НР от ФОТ | % | 89 |  |  | 23.63 |  | 89 | 1221
|  | СП от ФОТ | % | 40 |  |  | 10.62 |  | 40 | 549
|  | Затраты труда | чел-ч | 88.5 | [6 empty] | 3.54
[6 empty] | 60.8 |  |  | 3142 |  | 3.54 | 60.8 | 3142 | 3.54 | [5 empty] | 60.8 | 0 | 0 | 0
3 | 01-02-055-1 | Разработка грунта вручную с креплениями в траншеях шириной до 2 м, глубиной до 2 м, группа грунтов 1 | 100 м3 грунта | 0.4869 | 1047.5 |  |  | 01-02-055-1 | [7 empty] | 453.93 | 23459 | 204.01 | 10543
|  | Зарплата |  |  | 1047.5 |  | 510.03 |  | 51.68 | 26358 |  |  |  |  | 510.03
|  | НР от ФОТ | % | 89 |  |  | 453.93 |  | 89 | 23459
|  | СП от ФОТ | % | 40 |  |  | 204.01 |  | 40 | 10543
|  | Затраты труда | чел-ч | 125 | [6 empty] | 60.8625
[6 empty] | 1167.97 |  |  | 60360 |  | 60.8625 | 1167.97 | 60360 | 60.8625 | [5 empty] | 1167.97 | 0 | 0 | 0
5 | т01-01-01-039 | Погрузка при автомобильных перевозках грунта растительного слоя (земля, перегной) | 1 Т ГРУЗА | 27.54 | 3.65 | [10 empty] | 0 | 0 | 0 | 0
|  | Эксплуатация машин |  |  | 3.65 |  | 117.6 |  | 18.72 | 2201
|  | в т.ч. зарплата машинистов |  |  | 0.39 |  | 27.82 |  | 18.72 | 521 |  |  |  |  | 27.82
[6 empty] | 117.6 |  |  | 2201 |  | 0 | 117.6 | 2201 | 0 | [5 empty] | 117.6 | 0 | 0 | 0
6 | 16-04-001-3 | Прокладка трубопроводов канализации из полиэтиленовых труб высокой плотности диаметром 160 мм | 100 м трубопровода | 1.5 | 29408.32 |  |  | 16-04-001-3 | [7 empty] | 1005.16 | 51947 | 598.11 | 30910
|  | Зарплата |  |  | 552.85 |  | 829.28 |  | 51.68 | 42857 |  |  |  |  | 829.28
|  | Эксплуатация машин |  |  | 9.43 |  | 14.15 |  | 16.56 | 234
|  | в т.ч. зарплата машинистов |  |  | 0.95 |  | 1.43 |  | 51.68 | 74 |  |  |  |  | 1.43
|  | Материальные ресурсы |  |  | 28846.04 |  | 43269.06 |  | 3.21 | 138894
|  | НР от ФОТ | % | 121 |  |  | 1005.16 |  | 121 | 51947
|  | СП от ФОТ | % | 72 |  |  | 598.11 |  | 72 | 30910
|  | Затраты труда | чел-ч | 59.51 | [6 empty] | 89.265
[6 empty] | 45715.76 |  |  | 264842 |  | 89.265 | 45715.76 | 264842 | 89.265 | [5 empty] | 45715.76 | 0 | 0 | 0
7 | 507-9009 | Трубы полиэтиленовые низкого давления (ПНД) | м | 150 | 91.53 |  | 13729.5 |  | 8.65 | 118760 | [5 empty] | 0 | 0 | 0 | 0
[6 empty] | 13729.5 |  |  | 118760 |  | 0 | 13729.5 | 118760 | 0 | [5 empty] | 0 | 13729.5 | 0 | 0
8 | 408-0132 | Песок природный обогащенный для строительных работ средний | м3 | 13.95 | 169.4 |  | 2363.13 | 408-0132 | 8.56 | 20228 | [5 empty] | 0 | 0 | 0 | 0
[6 empty] | 2363.13 |  |  | 20228 |  | 0 | 2363.13 | 20228 | 0 | [5 empty] | 2363.13 | 0 | 0 | 0
9 | 507-2613 | Заглушки полиэтиленовые для труб диаметром 160 мм | 10 шт. | 0.2 | 0.3 |  | 0.06 | 507-2613 | 178.88 | 11 | [5 empty] | 0 | 0 | 0 | 0
[6 empty] | 0.06 |  |  | 11 |  | 0 | 0.06 | 11 | 0 | [5 empty] | 0 | 0.06 | 0 | 0
10 | 01-02-061-1 | Засыпка вручную траншей, пазух котлованов и ям, группа грунтов 1 | 100 м3 грунта | 0.3339 | 663.75 |  |  | 01-02-061-1 | [7 empty] | 197.25 | 10194 | 88.65 | 4582
|  | Зарплата |  |  | 663.75 |  | 221.63 |  | 51.68 | 11454 |  |  |  |  | 221.63
|  | НР от ФОТ | % | 89 |  |  | 197.25 |  | 89 | 10194
|  | СП от ФОТ | % | 40 |  |  | 88.65 |  | 40 | 4582
|  | Затраты труда | чел-ч | 88.5 | [6 empty] | 29.5501
[6 empty] | 507.53 |  |  | 26230 |  | 29.5501 | 507.53 | 26230 | 29.5501 | [5 empty] | 507.53 | 0 | 0 | 0
11 | 01-02-005-1 | Уплотнение грунта пневматическими трамбовками, группа грунтов 1-2 | 100 м3 уплотненного грунта | 0.3339 | 255.12 |  |  | 01-02-005-1 | [7 empty] | 42.23 | 2182 | 21.11 | 1091
|  | Зарплата |  |  | 106.88 |  | 35.69 |  | 51.68 | 1844 |  |  |  |  | 35.69
|  | Эксплуатация машин |  |  | 148.24 |  | 49.5 |  | 16.29 | 806
|  | в т.ч. зарплата машинистов |  |  | 30.58 |  | 10.21 |  | 51.68 | 528 |  |  |  |  | 10.21
|  | НР от ФОТ | % | 92 |  |  | 42.23 |  | 92 | 2182
|  | СП от ФОТ | % | 46 |  |  | 21.11 |  | 46 | 1091
|  | Затраты труда | чел-ч | 12.53 | [6 empty] | 4.1838
[6 empty] | 148.53 |  |  | 5923 |  | 4.1838 | 148.53 | 5923 | 4.1838 | [5 empty] | 148.53 | 0 | 0 | 0
12 | м08-02-142-1 | Устройство постели при одном кабеле в траншее | 100 М КАБЕЛЯ | 0.15 | 391.97 |  |  | м08-02-142-1 | [7 empty] | 7.42 | 383 | 3.9 | 201
|  | Зарплата |  |  | 50.99 |  | 7.65 |  | 51.68 | 395 |  |  |  |  | 7.65
|  | Эксплуатация машин |  |  | 339.96 |  | 50.99 |  | 24.56 | 1252
|  | Материальные ресурсы |  |  | 1.02 |  | 0.15 |  | 51.67 | 8
|  | НР от ФОТ | % | 97 |  |  | 7.42 |  | 97 | 383
|  | СП от ФОТ | % | 51 |  |  | 3.9 |  | 51 | 201
|  | Затраты труда | чел-ч | 5.3 | [6 empty] | 0.795
[6 empty] | 70.11 |  |  | 2239 |  | 0.795 | 70.11 | 2239 | 0.795 | [5 empty] | 0 | 70.11 | 0 | 0
13 | 408-0132 | Песок природный обогащенный для строительных работ средний | м3 | 1.35 | 169.4 |  | 228.69 | 408-0132 | 8.56 | 1958 | [5 empty] | 0 | 0 | 0 | 0
[6 empty] | 228.69 |  |  | 1958 |  | 0 | 228.69 | 1958 | 0 | [5 empty] | 228.69 | 0 | 0 | 0
14 | м08-02-145-2 | Кабель до 35 кВ, прокладываемый по дну канала без креплений, масса 1 м кабеля до 2 кг | 100 М КАБЕЛЯ | 0.15 | 164.67 |  |  | м08-02-145-2 | [7 empty] | 9.68 | 500 | 5.09 | 263
|  | Зарплата |  |  | 63.78 |  | 9.57 |  | 51.68 | 494 |  |  |  |  | 9.57
|  | Эксплуатация машин |  |  | 53.38 |  | 8.01 |  | 14.95 | 120
|  | в т.ч. зарплата машинистов |  |  | 2.7 |  | 0.41 |  | 51.68 | 21 |  |  |  |  | 0.41
|  | Материальные ресурсы |  |  | 47.51 |  | 7.13 |  | 11.85 | 84
|  | НР от ФОТ | % | 97 |  |  | 9.68 |  | 97 | 500
|  | СП от ФОТ | % | 51 |  |  | 5.09 |  | 51 | 263
|  | Затраты труда | чел-ч | 6.63 | [6 empty] | 0.9945
[6 empty] | 39.48 |  |  | 1461 |  | 0.9945 | 39.48 | 1461 | 0.9945 | [5 empty] | 0 | 39.48 | 0 | 0
15 | м08-02-148-2 | Кабель до 35 кВ в проложенных трубах, блоках и коробах, масса 1 м кабеля до 2 кг | 100 М КАБЕЛЯ | 0.75 | 244.21 |  |  | м08-02-148-2 | [7 empty] | 104.43 | 5397 | 54.91 | 2838
|  | Зарплата |  |  | 140.84 |  | 105.63 |  | 51.68 | 5459 |  |  |  |  | 105.63
|  | Эксплуатация машин |  |  | 64.72 |  | 48.54 |  | 13.79 | 669
|  | в т.ч. зарплата машинистов |  |  | 2.7 |  | 2.03 |  | 51.68 | 105 |  |  |  |  | 2.03
|  | Материальные ресурсы |  |  | 38.65 |  | 28.99 |  | 14.17 | 411
|  | НР от ФОТ | % | 97 |  |  | 104.43 |  | 97 | 5397
|  | СП от ФОТ | % | 51 |  |  | 54.91 |  | 51 | 2838
|  | Затраты труда | чел-ч | 14.64 | [6 empty] | 10.98
[6 empty] | 342.5 |  |  | 14774 |  | 10.98 | 342.5 | 14774 | 10.98 | [5 empty] | 0 | 342.5 | 0 | 0
16 | ТЦ_24.3.05.07_50_0000000107_01.01.2024_01 | Уплотнитель кабельных проходов термоусаживаемый УКПТ 175/55/300 | КОМПЛ | 2 | 153.63 |  | 307.26 |  | 2.11 | 648 | [5 empty] | 0 | 0 | 0 | 0
[6 empty] | 307.26 |  |  | 648 |  | 0 | 307.26 | 648 | 0 | [5 empty] | 307.26 | 0 | 0 | 0
17 | м08-02-175-2 | Муфта для кабеля напряжением 35 кВ соединительная и стопорная | 1 компл. (3 фазы) | 2 | 985.14 |  |  | м08-02-175-2 | [7 empty] | 706.8 | 36528 | 371.62 | 19206
|  | Зарплата |  |  | 363.25 |  | 726.5 |  | 51.68 | 37546 |  |  |  |  | 726.5
|  | Эксплуатация машин |  |  | 17.75 |  | 35.5 |  | 16.3 | 579
|  | в т.ч. зарплата машинистов |  |  | 1.08 |  | 2.16 |  | 51.68 | 112 |  |  |  |  | 2.16
|  | Материальные ресурсы |  |  | 604.14 |  | 1208.28 |  | 14.3 | 17278
|  | НР от ФОТ | % | 97 |  |  | 706.8 |  | 97 | 36528
|  | СП от ФОТ | % | 51 |  |  | 371.62 |  | 51 | 19206
|  | Затраты труда | чел-ч | 37.76 | [6 empty] | 75.52
[6 empty] | 3048.7 |  |  | 111137 |  | 75.52 | 3048.7 | 111137 | 75.52 | [5 empty] | 0 | 3048.7 | 0 | 0
Итого по разделу: СМР | [5 empty] | 67943.57 |  |  | 638872 |  | 280.6909
Раздел: Благоустройство
1 | 47-01-046-4 | Подготовка почвы для устройства партерного и обыкновенного газона с внесением растительной земли слоем 15 см вручную | 100 м2 | 1.8 | 2296.1 |  |  | 47-01-046-4 | [7 empty] | 588.83 | 30430 | 411.61 | 21272
|  | Зарплата |  |  | 317.6 |  | 571.68 |  | 51.68 | 29544 |  |  |  |  | 571.68
|  | Материальные ресурсы |  |  | 1978.5 |  | 3561.3 |  | 8.42 | 29986
|  | НР от ФОТ | % | 103 |  |  | 588.83 |  | 103 | 30430
|  | СП от ФОТ | % | 72 |  |  | 411.61 |  | 72 | 21272
|  | Затраты труда | чел-ч | 40 | [6 empty] | 72
1,2 | 407-0014 | Земля растительная | м3 | 27 | 135.6 |  | 3661.2 |  | 8.19 | 29985 | [5 empty] | 0 | 0 | 0 | 0 | 3661.2 | 0 | 0 | 0
[6 empty] | 8794.62 |  |  | 141217 |  | 72 | 8794.62 | 141217 | 72 | [5 empty] | 5133.42 | 0 | 0 | 0
2 | 47-01-046-6 | Посев газонов партерных, мавританских и обыкновенных вручную | 100 м2 | 1.8 | 376.48 |  |  | 47-01-046-6 | [7 empty] | 152.87 | 7900 | 106.86 | 5522
|  | Зарплата |  |  | 50.68 |  | 91.22 |  | 51.68 | 4714 |  |  |  |  | 91.22
|  | Эксплуатация машин |  |  | 301.4 |  | 542.52 |  | 10.81 | 5865
|  | в т.ч. зарплата машинистов |  |  | 31.78 |  | 57.2 |  | 51.68 | 2956 |  |  |  |  | 57.2
|  | Материальные ресурсы |  |  | 24.4 |  | 43.92 |  | 12.82 | 563
|  | НР от ФОТ | % | 103 |  |  | 152.87 |  | 103 | 7900
|  | СП от ФОТ | % | 72 |  |  | 106.86 |  | 72 | 5522
|  | Затраты труда | чел-ч | 5.99 | [6 empty] | 10.782
2,2 | 414-9230 | Семена газонных трав | кг | 3.6 | 57.93 |  | 208.55 |  | 2.58 | 538 | [5 empty] | 0 | 0 | 0 | 0 | 208.55 | 0 | 0 | 0
[6 empty] | 1145.94 |  |  | 25102 |  | 10.782 | 1145.94 | 25102 | 10.782 | [5 empty] | 937.39 | 0 | 0 | 0
Итого по разделу: Благоустройство | [5 empty] | 9940.56 |  |  | 166319 |  | 82.782
Раздел: Материалы
1 |  | Кабель АПвПуг 1х240мк/50-10 | м | 270 | 120.3 |  | 32481 |  | 8.65 | 280961 | [5 empty] | 0 | 0 | 0 | 0
[6 empty] | 32481 |  |  | 280961 |  | 0 | 32481 | 280961 | 0 | [5 empty] | 32481 | 0 | 0 | 0
2 |  | Муфта 1ПСт10-240-В | шт . | 6 | 633.5 |  | 3801 |  | 8.65 | 32879 | [5 empty] | 0 | 0 | 0 | 0
[6 empty] | 3801 |  |  | 32879 |  | 0 | 3801 | 32879 | 0 | [5 empty] | 3801 | 0 | 0 | 0
Итого по разделу: Материалы | [5 empty] | 36282 |  |  | 313840 |  | 0
Раздел: ПНР
1 | п01-12-027-1 | Испытание кабеля силового длиной до 500 м напряжением до 10 кВ | 1 испытание | 3 | 55.72 | [10 empty] | 123.7 | 6393 | 60.18 | 3110
|  | Зарплата |  |  | 55.72 |  | 167.16 |  | 51.68 | 8639 |  |  |  |  | 167.16
|  | НР от ФОТ | % | 74 |  |  | 123.7 |  | 74 | 6393
|  | СП от ФОТ | % | 36 |  |  | 60.18 |  | 36 | 3110
|  | Затраты труда | чел-ч | 4.86 | [6 empty] | 14.58
[6 empty] | 351.04 |  |  | 18142 |  | 14.58 | 351.04 | 18142 | 14.58 | [5 empty] | 0 | 0 | 0 | 351.04
2 | п01-11-024-2 | Фазировка электрической линии или трансформатора с сетью напряжением свыше 1 кВ | 1 фазировка | 3 | 20.74 | [10 empty] | 46.04 | 2380 | 22.4 | 1158
|  | Зарплата |  |  | 20.74 |  | 62.22 |  | 51.68 | 3216 |  |  |  |  | 62.22
|  | НР от ФОТ | % | 74 |  |  | 46.04 |  | 74 | 2380
|  | СП от ФОТ | % | 36 |  |  | 22.4 |  | 36 | 1158
|  | Затраты труда | чел-ч | 1.62 | [6 empty] | 4.86
[6 empty] | 130.66 |  |  | 6754 |  | 4.86 | 130.66 | 6754 | 4.86 | [5 empty] | 0 | 0 | 0 | 130.66
Итого по разделу: ПНР | [5 empty] | 481.7 |  |  | 24896 |  | 19.44
Итого по локальной смете: | [5 empty] | 114647.83 |  |  | 1143927 |  | 382.9129
Итого по смете: Юннатов 21 | [5 empty] | 114647.83 |  |  | 1143927 |  | 382.9129
Составил
[должность,подпись(инициалы,фамилия)]
Проверил
[должность,подпись(инициалы,фамилия)]

## Source (hidden)
0 | Smeta.Cloud (495) 974-1589 |  | _PS_ |  | 0 | 0 | 0 | Smeta.Cloud |  | 1 | 40934 | 1787410960 | 11 | 12 | 0 | 1
1 | 438 | 0 | 246 | 0 | Новый объект_(Копия) | Юннатов 21 |  | 0 |  | 0 | 0 | 11 |  | 0 | 0 | 0 | 0 | 0 | 4 |  | 0 | [31 empty] | 0 | [5 empty] | Сметные нормы списания | Коды ценников | 1 | 1 | 0 | 0 | 1 | 0 | 6 | 2 | 1 | 1 | 0 | 0 | 0 | 0 | 0 | Московская область ТСНБ-2001 (редакция 2014 г) | Версия 1.7.2 ГСН (ГЭСН, ФЕР) и ТЕР (Методики НР (812/пр, 636/пр, 611/пр) и СП (774/пр и 317/пр) применять с 08.01.2023 г.) | ТСНБ-2001 Московской области (редакция 2014) | ТСНБ-2001 Московской области (редакция 2014 г) | ТСНБ-2001 Московской области (редакция 2014 г) | ТСНБ-2001 Московской области (редакция 2014 г) | Поправки для НБ 2014 года от 10.05.2023 г. Кап. ремонт жилых и общественных зданий | 0 | 0 | 402661384 |  |  | 1 | [5 empty] | Территориальные сметные нормативы, предусмотренные для применения на территории Московской области, утвержденные приказом Минстроя России от 21.09.2015 № 675/пр (в редакции приказов Минстроя РФ № 253/пр-264/пр от 28.02.2017г.) | ТЕР | 42794 | 421 |  |  |  |  | 0 | [29 empty] | 0
15 | 1
52 | 438 | 1 | 12 | 0 | Новый объект_(Копия) | Юннатов 21 | [7 empty] | 511706 | 507433 | 867 | 101 | 3406 | 0 | 382.9129 | 7.1907 | 1172 | 3500 | 1976 | 0 | 0 | 0 | 0 | 0 | 0 | 0 | 0 | 0 | 0 | 0 | 0 | 0 | 0 | 0 | 0 | 0 | 0 | 517182 | 394428 | 122272 | 482 | 507433 | 507433 | 0 | 507433 | 0 | 0 | 0 | 0 | 118 | 0 | 0 | 0 | 0 | 0 | 0 | 0 | 0 | 0 | 0 | 0 | 0 | 0 | 0 | 0 | 0 | 0 | 0 | 0 | 0 | 0 | 0 | 0 | 0 | 0 | 0 | 0 | 0 | 0 | 0 | 0 | 0 | 0 | 0 | 0 | 0 | 0 | 0 | 0 | 0 | 0 | 0 | 0 | 0 | 0 | 0 | 0 | 0 | 0 | 0 | 0 | 0 | 0 | 0 | 860975 | 673192 | 11726 | 4317 | 176057 | 0 | 382.9129 | 7.1907 | 1172 | 180841 | 102111 | 0 | 0 | 0 | 0 | 0 | 0 | 0 | 0 | 0 | 0 | 0 | 0 | 0 | 0 | 0 | 0 | 0 | 0 | 1143927 | 870649 | 248382 | 24896 | 673192 | 673192 | 0 | 673192 | 0 | 0 | 0 | 0 | 2201 | 0 | 0 | 0 | 0 | 0 | 0 | 0 | 0 | 0 | 0 | 0 | 0 | 0 | 0 | 0 | 0 | 0 | 0 | 0 | 0 | 0 | 0 | 0 | 0 | 0 | 0 | 0 | 0 | 0 | 0 | 0 | 0 | 0 | 0 | 0 | 0 | 0 | 0 | 0 | 0 | 0 | 0 | 0 | 0 | 0 | 0 | 0 | 0 | 0 | 0 | 0 | 0 | 0 | 0
3 | 1 |  | 216 |  |  | Новая локальная смета |  | 0 |  | 0 | Новая локальная смета | [6 empty] | 0 | 0 |  | 0 | [53 empty] | 0 | [7 empty] | 0 | 0
52 | 1 | 3 | 20 | 0 |  | Новая локальная смета | [7 empty] | 511706 | 507433 | 867 | 101 | 3406 | 0 | 382.9129 | 7.1907 | 1172 | 3500 | 1976 | 0 | 0 | 0 | 0 | 0 | 0 | 0 | 0 | 0 | 0 | 0 | 0 | 0 | 0 | 0 | 0 | 0 | 0 | 517182 | 394428 | 122272 | 482 | 507433 | 507433 | 0 | 507433 | 0 | 0 | 0 | 0 | 118 | 0 | 0 | 0 | 0 | 0 | 0 | 0 | 0 | 0 | 0 | 0 | 0 | 0 | 0 | 0 | 0 | 0 | 0 | 0 | 0 | 0 | 0 | 0 | 0 | 0 | 0 | 0 | 0 | 0 | 0 | 0 | 0 | 0 | 0 | 0 | 0 | 0 | 0 | 0 | 0 | 0 | 0 | 0 | 0 | 0 | 0 | 0 | 0 | 0 | 0 | 0 | 0 | 0 | 0 | 860975 | 673192 | 11726 | 4317 | 176057 | 0 | 382.9129 | 7.1907 | 1172 | 180841 | 102111 | 0 | 0 | 0 | 0 | 0 | 0 | 0 | 0 | 0 | 0 | 0 | 0 | 0 | 0 | 0 | 0 | 0 | 0 | 1143927 | 870649 | 248382 | 24896 | 673192 | 673192 | 0 | 673192 | 0 | 0 | 0 | 0 | 2201 | 0 | 0 | 0 | 0 | 0 | 0 | 0 | 0 | 0 | 0 | 0 | 0 | 0 | 0 | 0 | 0 | 0 | 0 | 0 | 0 | 0 | 0 | 0 | 0 | 0 | 0 | 0 | 0 | 0 | 0 | 0 | 0 | 0 | 0 | 0 | 0 | 0 | 0 | 0 | 0 | 0 | 0 | 0 | 0 | 0 | 0 | 0 | 0 | 0 | 0 | 0 | 0 | 0 | 0
4 | 1 |  | 65 |  | Новый раздел | СМР |  | 0 |  | 0 | [7 empty] | 0 | 0 |  | 0 | [53 empty] | 0 | [11 empty] | 0
52 | 1 | 4 | 24 | 0 | Новый раздел | СМР | [7 empty] | 188958 | 186119 | 324 | 44 | 2514 | 0 | 280.6909 | 2.2587 | 443 | 2588 | 1375 | 0 | 0 | 188958 | 186119 | 324 | 44 | 2514 | 0 | 280.6909 | 2.2587 | 443 | 2588 | 1375 | 0 | 0 | 0 | 0 | 0 | 192920 | 70648 | 122272 | 0 | 186119 | 186119 | 0 | 186119 | 0 | 0 | 0 | 0 | 118 | 0 | 0 | 0 | 0 | 0 | 0 | 0 | 0 | 0 | 0 | 0 | 0 | 0 | 0 | 0 | 0 | 0 | 0 | 0 | 0 | 0 | 0 | 192920 | 70648 | 122272 | 0 | 186119 | 186119 | 0 | 186119 | 0 | 0 | 0 | 0 | 118 | 0 | 0 | 0 | 0 | 0 | 0 | 0 | 0 | 0 | 0 | 0 | 0 | 0 | 0 | 0 | 0 | 0 | 0 | 0 | 434085 | 298280 | 5861 | 1361 | 129944 | 0 | 280.6909 | 2.2587 | 443 | 133738 | 71049 | 0 | 0 | 434085 | 298280 | 5861 | 1361 | 129944 | 0 | 280.6909 | 2.2587 | 443 | 133738 | 71049 | 0 | 0 | 0 | 0 | 0 | 638872 | 390490 | 248382 | 0 | 298280 | 298280 | 0 | 298280 | 0 | 0 | 0 | 0 | 2201 | 0 | 0 | 0 | 0 | 0 | 0 | 0 | 0 | 0 | 0 | 0 | 0 | 0 | 0 | 0 | 0 | 0 | 0 | 0 | 0 | 0 | 0 | 638872 | 390490 | 248382 | 0 | 298280 | 298280 | 0 | 298280 | 0 | 0 | 0 | 0 | 2201 | 0 | 0 | 0 | 0 | 0 | 0 | 0 | 0 | 0 | 0 | 0 | 0 | 0 | 0 | 0 | 0 | 0 | 0 | 0
17 | 1 | 1 | 1 | 1 | 01-02-055-1 | Разработка грунта вручную с креплениями в траншеях шириной до 2 м, глубиной до 2 м, группа грунтов 1 (шурфы) | 100 м3 грунта | 0.04 | 0 | 0.04 |  |  |  | 41.9 | 0 | 0 | 0 | 41.9 | 0 | 5 | 0 | 0 | 37.29 | 16.76 |  | 1832552169 | 1047.5 | 0 | 0 | 0 | 1047.5 | 0 | 125 | 0 | 0 | 1047.5 | 0 | 0 | 0 | 1047.5 | 0 | 125 | 0 | 0 | 89 | 40 | 1 | 1 |  |  | 1 | 1 | 1 | 1 |  |  |  |  | 0 | 1 | ТЕР Московской обл., 01-02-055-1, приказ Минстроя России №675/пр от 28.02.2017 № 260/пр |  |  | 1003 | 0 |  | 0 | 2 | 0 | 1 | 1 | 1 | 1 | 1 | 1 |  | 89 | 40 |  |  |  | 0 | 0 | 0 | [5 empty] | 0 |  | 0 | 41.9 | 0 | 0 | 0 | 1047.5 | 0 | 125 | 0 | 0 | 37.291 | 16.76 | [13 empty] | 0 | 0 | 1 | 1 |  |  |  | 1013 | 100 м3 грунта | 100 м3 грунта | 1 | [6 empty] | 1429600732 | 2 | Общестроительные работы | 1 | Земляные работы | 1 | 1003 | Земляные работы, выполняемые: ручным способом | ФЕР-01 |  |  |  | 0 | 1047.5 | 0 | 0 | 0 | 1047.5 | 125 | 0 | 0 | [17 empty] | 0 | 0 | 0 |  |  |  |  | 89 | 40 |  |  |  |  | 1 |  | 221746187 | 2 | 1 | -2 | 0 | 0 | 0 | 95.95 | 95.95 | 0 | 0 |  | 0 | 3 | 0 |  | 0 | 1 | 0 | 0 | 0 | 0 |  | Пр/812-001.2-1 | Пр/774-001.2 | Земляные работы, выполняемые: ручным способом | Земляные работы, выполняемые: ручным способом | 0
17 | 1 | 2 | 2 | 1 | 01-02-055-1 | Разработка грунта вручную с креплениями в траншеях шириной до 2 м, глубиной до 2 м, группа грунтов 1 (шурфы) | 100 м3 грунта | 0.04 | 0 | 0.04 |  |  |  | 2165 | 0 | 0 | 0 | 2165 | 0 | 5 | 0 | 0 | 1927 | 866 |  | 1832552170 | 1047.5 | 0 | 0 | 0 | 1047.5 | 0 | 125 | 0 | 0 | 1047.5 | 0 | 0 | 0 | 1047.5 | 0 | 125 | 0 | 0 | 89 | 40 | 1 | 1 |  |  | 1 | 51.68 | 1 | 1 |  |  |  |  | 0 | 1 | ТЕР Московской обл., 01-02-055-1, приказ Минстроя России №675/пр от 28.02.2017 № 260/пр |  |  | 1003 | 0 | 01-02-055-1 | 1 | 2 | 0 | 51.68 | 1 | 1 | 1 | 1 | 1 |  | 89 | 40 |  |  |  | 0 | 0 | 0 | [5 empty] | 0 |  | 0 | 2165 | 0 | 0 | 0 | 54134.8 | 0 | 125 | 0 | 0 | 1926.85 | 866 | [13 empty] | 0 | 0 | 1 | 1 |  |  |  | 1013 | 100 м3 грунта | 100 м3 грунта | 1 | [6 empty] | 1429600732 | 2 | Общестроительные работы | 1 | Земляные работы | 1 | 1003 | Земляные работы, выполняемые: ручным способом | ФЕР-01 |  |  |  | 0 | 1047.5 | 0 | 0 | 0 | 1047.5 | 125 | 0 | 0 | [17 empty] | 0 | 0 | 0 |  |  |  |  | 89 | 40 |  |  |  |  | 1 |  | 221746187 | 2 | 1 | 2 | 0 | 0 | 0 | 4958 | 4958 | 0 | 0 |  | 0 | 3 | 0 |  | 0 | 1 | 0 | 0 | 0 | 0 |  | Пр/812-001.2-1 | Пр/774-001.2 | Земляные работы, выполняемые: ручным способом | Земляные работы, выполняемые: ручным способом | 0
17 | 1 | 3 | 3 | 2 | 01-02-061-1 | Засыпка вручную траншей, пазух котлованов и ям, группа грунтов 1 (шурфы) | 100 м3 грунта | 0.04 | 0 | 0.04 |  |  |  | 26.55 | 0 | 0 | 0 | 26.55 | 0 | 3.54 | 0 | 0 | 23.63 | 10.62 |  | 1832552169 | 663.75 | 0 | 0 | 0 | 663.75 | 0 | 88.5 | 0 | 0 | 663.75 | 0 | 0 | 0 | 663.75 | 0 | 88.5 | 0 | 0 | 89 | 40 | 1 | 1 |  |  | 1 | 1 | 1 | 1 |  |  |  |  | 0 | 1 | ТЕР Московской обл., 01-02-061-1, приказ Минстроя России №675/пр от 28.02.2017 № 260/пр |  |  | 1003 | 0 |  | 0 | 2 | 0 | 1 | 1 | 1 | 1 | 1 | 1 |  | 89 | 40 |  |  |  | 0 | 0 | 0 | [5 empty] | 0 |  | 0 | 26.55 | 0 | 0 | 0 | 663.75 | 0 | 88.5 | 0 | 0 | 23.6295 | 10.62 | [13 empty] | 0 | 0 | 1 | 1 |  |  |  | 1013 | 100 м3 грунта | 100 м3 грунта | 1 | [6 empty] | 1429600732 | 2 | Общестроительные работы | 1 | Земляные работы | 1 | 1003 | Земляные работы, выполняемые: ручным способом | ФЕР-01 |  |  |  | 0 | 663.75 | 0 | 0 | 0 | 663.75 | 88.5 | 0 | 0 | [17 empty] | 0 | 0 | 0 |  |  |  |  | 89 | 40 |  |  |  |  | 1 |  | -1343681425 | 2 | 1 | -2 | 0 | 0 | 0 | 60.8 | 60.8 | 0 | 0 |  | 0 | 3 | 0 |  | 0 | 1 | 0 | 0 | 0 | 0 |  | Пр/812-001.2-1 | Пр/774-001.2 | Земляные работы, выполняемые: ручным способом | Земляные работы, выполняемые: ручным способом | 0
17 | 1 | 4 | 4 | 2 | 01-02-061-1 | Засыпка вручную траншей, пазух котлованов и ям, группа грунтов 1 (шурфы) | 100 м3 грунта | 0.04 | 0 | 0.04 |  |  |  | 1372 | 0 | 0 | 0 | 1372 | 0 | 3.54 | 0 | 0 | 1221 | 549 |  | 1832552170 | 663.75 | 0 | 0 | 0 | 663.75 | 0 | 88.5 | 0 | 0 | 663.75 | 0 | 0 | 0 | 663.75 | 0 | 88.5 | 0 | 0 | 89 | 40 | 1 | 1 |  |  | 1 | 51.68 | 1 | 1 |  |  |  |  | 0 | 1 | ТЕР Московской обл., 01-02-061-1, приказ Минстроя России №675/пр от 28.02.2017 № 260/пр |  |  | 1003 | 0 | 01-02-061-1 | 1 | 2 | 0 | 51.68 | 1 | 1 | 1 | 1 | 1 |  | 89 | 40 |  |  |  | 0 | 0 | 0 | [5 empty] | 0 |  | 0 | 1372 | 0 | 0 | 0 | 34302.6 | 0 | 88.5 | 0 | 0 | 1221.08 | 548.8 | [13 empty] | 0 | 0 | 1 | 1 |  |  |  | 1013 | 100 м3 грунта | 100 м3 грунта | 1 | [6 empty] | 1429600732 | 2 | Общестроительные работы | 1 | Земляные работы | 1 | 1003 | Земляные работы, выполняемые: ручным способом | ФЕР-01 |  |  |  | 0 | 663.75 | 0 | 0 | 0 | 663.75 | 88.5 | 0 | 0 | [17 empty] | 0 | 0 | 0 |  |  |  |  | 89 | 40 |  |  |  |  | 1 |  | -1343681425 | 2 | 1 | 2 | 0 | 0 | 0 | 3142 | 3142 | 0 | 0 |  | 0 | 3 | 0 |  | 0 | 1 | 0 | 0 | 0 | 0 |  | Пр/812-001.2-1 | Пр/774-001.2 | Земляные работы, выполняемые: ручным способом | Земляные работы, выполняемые: ручным способом | 0
17 | 1 | 5 | 5 | 3 | 01-02-055-1 | Разработка грунта вручную с креплениями в траншеях шириной до 2 м, глубиной до 2 м, группа грунтов 1 | 100 м3 грунта | 0.4869 | 0 | 0.4869 |  |  |  | 510.03 | 0 | 0 | 0 | 510.03 | 0 | 60.8625 | 0 | 0 | 453.93 | 204.01 |  | 1832552169 | 1047.5 | 0 | 0 | 0 | 1047.5 | 0 | 125 | 0 | 0 | 1047.5 | 0 | 0 | 0 | 1047.5 | 0 | 125 | 0 | 0 | 89 | 40 | 1 | 1 |  |  | 1 | 1 | 1 | 1 |  |  |  |  | 0 | 1 | ТЕР Московской обл., 01-02-055-1, приказ Минстроя России №675/пр от 28.02.2017 № 260/пр |  |  | 1003 | 0 |  | 0 | 2 | 0 | 1 | 1 | 1 | 1 | 1 | 1 |  | 89 | 40 |  |  |  | 0 | 0 | 0 | [5 empty] | 0 |  | 0 | 510.03 | 0 | 0 | 0 | 1047.5 | 0 | 125 | 0 | 0 | 453.9267 | 204.012 | [13 empty] | 0 | 0 | 1 | 1 |  |  |  | 1013 | 100 м3 грунта | 100 м3 грунта | 1 | [6 empty] | 1429600732 | 2 | Общестроительные работы | 1 | Земляные работы | 1 | 1003 | Земляные работы, выполняемые: ручным способом | ФЕР-01 |  |  |  | 0 | 1047.5 | 0 | 0 | 0 | 1047.5 | 125 | 0 | 0 | [17 empty] | 0 | 0 | 0 |  |  |  |  | 89 | 40 |  |  |  |  | 1 |  | 1577075209 | 2 | 1 | -2 | 0 | 0 | 0 | 1167.97 | 1167.97 | 0 | 0 |  | 0 | 3 | 0 |  | 0 | 1 | 0 | 0 | 0 | 0 |  | Пр/812-001.2-1 | Пр/774-001.2 | Земляные работы, выполняемые: ручным способом | Земляные работы, выполняемые: ручным способом | 0
17 | 1 | 6 | 6 | 3 | 01-02-055-1 | Разработка грунта вручную с креплениями в траншеях шириной до 2 м, глубиной до 2 м, группа грунтов 1 | 100 м3 грунта | 0.4869 | 0 | 0.4869 |  |  |  | 26358 | 0 | 0 | 0 | 26358 | 0 | 60.8625 | 0 | 0 | 23459 | 10543 |  | 1832552170 | 1047.5 | 0 | 0 | 0 | 1047.5 | 0 | 125 | 0 | 0 | 1047.5 | 0 | 0 | 0 | 1047.5 | 0 | 125 | 0 | 0 | 89 | 40 | 1 | 1 |  |  | 1 | 51.68 | 1 | 1 |  |  |  |  | 0 | 1 | ТЕР Московской обл., 01-02-055-1, приказ Минстроя России №675/пр от 28.02.2017 № 260/пр |  |  | 1003 | 0 | 01-02-055-1 | 1 | 2 | 0 | 51.68 | 1 | 1 | 1 | 1 | 1 |  | 89 | 40 |  |  |  | 0 | 0 | 0 | [5 empty] | 0 |  | 0 | 26358 | 0 | 0 | 0 | 54134.8 | 0 | 125 | 0 | 0 | 23458.62 | 10543.2 | [13 empty] | 0 | 0 | 1 | 1 |  |  |  | 1013 | 100 м3 грунта | 100 м3 грунта | 1 | [6 empty] | 1429600732 | 2 | Общестроительные работы | 1 | Земляные работы | 1 | 1003 | Земляные работы, выполняемые: ручным способом | ФЕР-01 |  |  |  | 0 | 1047.5 | 0 | 0 | 0 | 1047.5 | 125 | 0 | 0 | [17 empty] | 0 | 0 | 0 |  |  |  |  | 89 | 40 |  |  |  |  | 1 |  | 1577075209 | 2 | 1 | 2 | 0 | 0 | 0 | 60360 | 60360 | 0 | 0 |  | 0 | 3 | 0 |  | 0 | 1 | 0 | 0 | 0 | 0 |  | Пр/812-001.2-1 | Пр/774-001.2 | Земляные работы, выполняемые: ручным способом | Земляные работы, выполняемые: ручным способом | 0
17 | 1 | 7 | 7 |  | 01-02-060-1 | Погрузка вручную неуплотненного грунта из штабелей и отвалов в транспортные средства, группа грунтов 1 | 100 м3 | 0 | 0 | 0 |  |  |  | 0 | 0 | 0 | 0 | 0 | 0 | 0 | 0 | 0 | 0 | 0 |  | -1 | 401.7 | 0 | 0 | 0 | 401.7 | 0 | 53.56 | 0 | 0 | 401.7 | 0 | 0 | 0 | 401.7 | 0 | 53.56 | 0 | 0 | 89 | 40 | 1 | 1 |  |  | 1 | 1 | 1 | 1 |  |  |  |  | 0 | 1 | ТЕР Московской обл., 01-02-060-1, приказ Минстроя России №675/пр от 28.02.2017 № 260/пр |  |  | 1003 | 0 |  | 0 | 2 | 0 | 1 | 1 | 1 | 1 | 1 | 1 |  | 89 | 40 |  |  |  | 0 | 0 | 0 | [5 empty] | 0 |  | 0 | 0 | 0 | 0 | 0 | 401.7 | 0 | 53.56 | 0 | 0 | 0 | 0 | [13 empty] | 0 | 0 | 1 | 1 |  |  |  | 1007 | 100 м3 | 100 м3 | 100 | [6 empty] | 1429600732 | 2 | Общестроительные работы | 1 | Земляные работы | 1 | 1003 | Земляные работы, выполняемые: ручным способом | ФЕР-01 |  |  |  | 1024 | 401.7 | 0 | 0 | 0 | 401.7 | 53.56 | 0 | 0 | [17 empty] | 0 | 0 | 0 |  |  |  |  | 89 | 40 |  |  |  |  | 1 |  | 236320646 | 2 | 1 | -2 | 0 | 0 | 0 | 0 | 0 | 0 | 0 |  | 0 | 3 | 0 |  | 0 | 1 | 0 | 0 | 0 | 0 |  | Пр/812-001.2-1 | Пр/774-001.2 | Земляные работы, выполняемые: ручным способом | Земляные работы, выполняемые: ручным способом | 0
17 | 1 | 8 | 8 |  | 01-02-060-1 | Погрузка вручную неуплотненного грунта из штабелей и отвалов в транспортные средства, группа грунтов 1 | 100 м3 | 0 | 0 | 0 |  |  |  | 0 | 0 | 0 | 0 | 0 | 0 | 0 | 0 | 0 | 0 | 0 |  | -1 | 401.7 | 0 | 0 | 0 | 401.7 | 0 | 53.56 | 0 | 0 | 401.7 | 0 | 0 | 0 | 401.7 | 0 | 53.56 | 0 | 0 | 89 | 40 | 1 | 1 |  |  | 1 | 51.68 | 1 | 1 |  |  |  |  | 0 | 1 | ТЕР Московской обл., 01-02-060-1, приказ Минстроя России №675/пр от 28.02.2017 № 260/пр |  |  | 1003 | 0 | 01-02-060-1 | 1 | 2 | 0 | 51.68 | 1 | 1 | 1 | 1 | 1 |  | 89 | 40 |  |  |  | 0 | 0 | 0 | [5 empty] | 0 |  | 0 | 0 | 0 | 0 | 0 | 20759.856 | 0 | 53.56 | 0 | 0 | 0 | 0 | [13 empty] | 0 | 0 | 1 | 1 |  |  |  | 1007 | 100 м3 | 100 м3 | 100 | [6 empty] | 1429600732 | 2 | Общестроительные работы | 1 | Земляные работы | 1 | 1003 | Земляные работы, выполняемые: ручным способом | ФЕР-01 |  |  |  | 1024 | 401.7 | 0 | 0 | 0 | 401.7 | 53.56 | 0 | 0 | [17 empty] | 0 | 0 | 0 |  |  |  |  | 89 | 40 |  |  |  |  | 1 |  | 236320646 | 2 | 1 | 2 | 0 | 0 | 0 | 0 | 0 | 0 | 0 |  | 0 | 3 | 0 |  | 0 | 1 | 0 | 0 | 0 | 0 |  | Пр/812-001.2-1 | Пр/774-001.2 | Земляные работы, выполняемые: ручным способом | Земляные работы, выполняемые: ручным способом | 0
17 | 1 | 10 | 10 | 5 | т01-01-01-039 | Погрузка при автомобильных перевозках грунта растительного слоя (земля, перегной) | 1 Т ГРУЗА | 27.54 | 0 | 27.54 |  |  |  | 117.6 | 0 | 117.6 | 27.82 | 0 | 0 | 0 | 0.79866 | 0 | 0 | 0 |  | 1832552169 | 4.27 | 0 | 4.27 | 1.01 | 0 | 0 | 0 | 0.029 | 0 | 4.27 | 0 | 3.65 | 0.39 | 0 | 0 | 0 | 0.029 | 0 | 0 | 0 | 1 | 1 |  |  | 1 | 1 | 1 | 1 |  |  |  |  | 0 | 1 | ТССЦпг Московской обл., т01-01-01-039, приказ Минстроя России №675/пр от 28.02.2017 № 261/пр |  |  | 700004 | 0 |  | 0 | 19 | 0 | 1 | 1 | 1 | 1 | 1 | 1 |  | 0 | 0 |  |  |  | 0 | 0 | 0 | [5 empty] | 0 |  | 0 | 117.6 | 0 | 4.27 | 1.01 | 0 | 0 | 0 | 0.029 | 0 | 0 | 0 | [13 empty] | 0 | 0 | 1 | 1 |  |  |  | 1013 | 1 Т ГРУЗА | 1 Т ГРУЗА | 1 | [6 empty] | 1429600942 | 19 | Погрузочно-разгрузочные работы | 106 | Погрузочно-разгрузочные работы | 1 | 700004 | Погрузочно-разгрузочные работы | ФССЦпр пог. а/п (2011,изм. 4-6) |  |  |  | 0 | 4.27 | 0 | 3.65 | 0.39 | 0 | 0 | 0.029 | 0 | [17 empty] | 0 | 0 | 0 |  |  |  |  | 0 | 0 |  |  |  |  | 1 |  | -273054498 | 2 | 1 | -2 | 0 | 0 | 0 | 117.6 | 117.6 | 0 | 0 |  | 0 | 3 | 0 |  | 0 | 1 | 0 | 0 | 0 | 0 | 117.6 |  |  |  |  | 0
17 | 1 | 12 | 12 | 5 | т01-01-01-039 | Погрузка при автомобильных перевозках грунта растительного слоя (земля, перегной) | 1 Т ГРУЗА | 27.54 | 0 | 27.54 |  |  |  | 2201 | 0 | 2201 | 521 | 0 | 0 | 0 | 0.79866 | 0 | 0 | 0 |  | 1832552170 | 4.27 | 0 | 4.27 | 1.01 | 0 | 0 | 0 | 0.029 | 0 | 4.27 | 0 | 3.65 | 0.39 | 0 | 0 | 0 | 0.029 | 0 | 0 | 0 | 1 | 1 |  |  | 1 | 18.72 | 18.72 | 1 |  |  |  |  | 0 | 1 | ТССЦпг Московской обл., т01-01-01-039, приказ Минстроя России №675/пр от 28.02.2017 № 261/пр |  |  | 700004 | 0 |  | 0 | 19 | 0 | 18.72 | 1 | 1 | 1 | 1 | 1 |  | 0 | 0 |  |  |  | 0 | 0 | 0 | [5 empty] | 0 |  | 0 | 2201 | 0 | 79.9344 | 18.9072 | 0 | 0 | 0 | 0.029 | 0 | 0 | 0 | [13 empty] | 0 | 0 | 1 | 1 |  |  |  | 1013 | 1 Т ГРУЗА | 1 Т ГРУЗА | 1 | [6 empty] | 1429600942 | 19 | Погрузочно-разгрузочные работы | 106 | Погрузочно-разгрузочные работы | 1 | 700004 | Погрузочно-разгрузочные работы | ФССЦпр пог. а/п (2011,изм. 4-6) |  |  |  | 0 | 4.27 | 0 | 3.65 | 0.39 | 0 | 0 | 0.029 | 0 | [17 empty] | 0 | 0 | 0 |  |  |  |  | 0 | 0 |  |  |  |  | 1 |  | -273054498 | 2 | 1 | 2 | 0 | 0 | 0 | 2201 | 2201 | 0 | 0 |  | 0 | 3 | 0 |  | 0 | 1 | 0 | 0 | 0 | 0 | 2201 |  |  |  |  | 0
17 | 1 | 21 | 24 | 6 | 16-04-001-3 | Прокладка трубопроводов канализации из полиэтиленовых труб высокой плотности диаметром 160 мм | 100 м трубопровода | 1.5 | 0 | 1.5 |  |  |  | 44112.49 | 43269.06 | 14.15 | 1.43 | 829.28 | 0 | 89.265 | 0.105 | 0 | 1005.16 | 598.11 |  | 1832552169 | 29408.32 | 28846.04 | 9.43 | 0.95 | 552.85 | 0 | 59.51 | 0.07 | 0 | 29408.32 | 28846.04 | 9.43 | 0.95 | 552.85 | 0 | 59.51 | 0.07 | 0 | 121 | 72 | 1 | 1 |  |  | 1 | 1 | 1 | 1 |  |  |  |  | 0 | 1 | ТЕР Московской обл., 16-04-001-3, приказ Минстроя России №675/пр от 28.02.2017 № 260/пр |  |  | 16001 | 0 |  | 0 | 2 | 0 | 1 | 1 | 1 | 1 | 1 | 1 |  | 121 | 72 |  |  |  | 0 | 0 | 0 | [5 empty] | 0 |  | 0 | 44112.49 | 28846.04 | 9.43 | 0.95 | 552.85 | 0 | 59.51 | 0.07 | 0 | 1005.1591 | 598.1112 | [13 empty] | 0 | 0 | 1 | 1 |  |  |  | 1013 | 100 м трубопровода | 100 м трубопровода | 1 | [6 empty] | 1429600783 | 2 | Общестроительные работы | 16 | Сантехнические работы: внутренние трубопроводы, внутренние устройства водопровода, канализации, отопления, газоснабжения, вентиляция кондиционирование воздуха | 1 | 16001 | Трубопроводы внутренние | ФЕР-16 |  |  |  | 0 | 29408.32 | 28846.04 | 9.43 | 0.95 | 552.85 | 59.51 | 0.07 | 0 | [17 empty] | 0 | 0 | 0 |  |  |  |  | 121 | 72 |  |  |  |  | 1 |  | -315604810 | 2 | 1 | -2 | 0 | 0 | 0 | 45715.76 | 45715.76 | 0 | 0 |  | 0 | 3 | 0 |  | 0 | 1 | 0 | 0 | 0 | 0 |  | Пр/812-016.0-1 | Пр/774-016.0 | Сантехнические работы: внутренние трубопроводы, внутренние устройства водопровода, канализации, отопления, газоснабжения, вентиляция кондиционирование воздуха | Сантехнические работы: внутренние трубопроводы, внутренние устройства водопровода, канализации, отопления, газоснабжения, вентиляция кондиционирование воздуха | 0
17 | 1 | 30 | 36 | 6 | 16-04-001-3 | Прокладка трубопроводов канализации из полиэтиленовых труб высокой плотности диаметром 160 мм | 100 м трубопровода | 1.5 | 0 | 1.5 |  |  |  | 181985 | 138894 | 234 | 74 | 42857 | 0 | 89.265 | 0.105 | 0 | 51947 | 30910 |  | 1832552170 | 29408.32 | 28846.04 | 9.43 | 0.95 | 552.85 | 0 | 59.51 | 0.07 | 0 | 29408.32 | 28846.04 | 9.43 | 0.95 | 552.85 | 0 | 59.51 | 0.07 | 0 | 121 | 72 | 1 | 1 |  |  | 1 | 51.68 | 16.56 | 3.21 |  |  |  |  | 0 | 1 | ТЕР Московской обл., 16-04-001-3, приказ Минстроя России №675/пр от 28.02.2017 № 260/пр |  |  | 16001 | 0 | 16-04-001-3 | 1 | 2 | 0 | 51.68 | 1 | 1 | 1 | 1 | 1 |  | 121 | 72 |  |  |  | 0 | 0 | 0 | [5 empty] | 0 |  | 0 | 181985 | 92595.7884 | 156.1608 | 49.096 | 28571.288 | 0 | 59.51 | 0.07 | 0 | 51946.51 | 30910.32 | [13 empty] | 0 | 0 | 1 | 1 |  |  |  | 1013 | 100 м трубопровода | 100 м трубопровода | 1 | [6 empty] | 1429600783 | 2 | Общестроительные работы | 16 | Сантехнические работы: внутренние трубопроводы, внутренние устройства водопровода, канализации, отопления, газоснабжения, вентиляция кондиционирование воздуха | 1 | 16001 | Трубопроводы внутренние | ФЕР-16 |  |  |  | 0 | 29408.32 | 28846.04 | 9.43 | 0.95 | 552.85 | 59.51 | 0.07 | 0 | [17 empty] | 0 | 0 | 0 |  |  |  |  | 121 | 72 |  |  |  |  | 1 |  | -315604810 | 2 | 1 | 2 | 0 | 0 | 0 | 264842 | 264842 | 0 | 0 |  | 0 | 3 | 0 |  | 0 | 1 | 0 | 0 | 0 | 0 |  | Пр/812-016.0-1 | Пр/774-016.0 | Сантехнические работы: внутренние трубопроводы, внутренние устройства водопровода, канализации, отопления, газоснабжения, вентиляция кондиционирование воздуха | Сантехнические работы: внутренние трубопроводы, внутренние устройства водопровода, канализации, отопления, газоснабжения, вентиляция кондиционирование воздуха | 0
17 | 1 |  |  | 7 | 507-9009 | Трубы полиэтиленовые низкого давления (ПНД) | м | 150 | 0 | 150 |  |  |  | 118760.18 | 118760.18 | 0 | 0 | 0 | 0 | 0 | 0 | 0 | 0 | 0 |  | 1832552169 | 91.53 | 91.53 | 0 | 0 | 0 | 0 | 0 | 0 | 0 | 91.53 | 91.53 | 0 | 0 | 0 | 0 | 0 | 0 | 0 | 0 | 0 | 1 | 1 |  |  | 1 | 1 | 1 | 8.65 |  |  |  |  | 3 | 2 | ТССЦ Московской обл., 507-9009, приказ Минстроя России №675/пр от 28.02.2017 № 258/пр |  |  | 500002 | 0 |  | 0 | 12 | 0 | 1 | 1 | 1 | 1 | 1 | 1 |  | 0 | 0 |  |  |  | 0 | 0 | 0 | [5 empty] | 0 |  | 0 | 118760.18 | 791.7345 | 0 | 0 | 0 | 0 | 0 | 0 | 0 | 0 | 0 | [13 empty] | 0 | 0 | 1 | 1 |  |  |  | 1003 | м | м | 1 | [6 empty] | 1429600690 | 12 | Материалы монтажные | 0 |  | 2 | 500002 | Материалы и конструкции ( монтажные ) по ценникам и каталогам | ФССЦм |  |  |  | 0 | 0 | 91.53 | 0 | 0 | 0 | 0 | 0 | 0 | [17 empty] | 0 | 0 | 0 |  |  |  |  | 0 | 0 |  | занесена вручную |  |  | 1 |  | -1791276472 | 2 | 4 | 3 | 0 | 0 | 0 | 118760.18 | 0 | 118760.18 | 0 |  | 0 | 2 | 0 |  | 0 | 1 | 0 | 0 | 0 | 0 | [5 empty] | 0
17 | 1 |  |  | 7 | 507-9009 | Трубы полиэтиленовые низкого давления (ПНД) | м | 150 | 0 | 150 |  |  |  | 118760 | 118760 | 0 | 0 | 0 | 0 | 0 | 0 | 0 | 0 | 0 |  | 1832552170 | 91.53 | 91.53 | 0 | 0 | 0 | 0 | 0 | 0 | 0 | 91.53 | 91.53 | 0 | 0 | 0 | 0 | 0 | 0 | 0 | 0 | 0 | 1 | 1 |  |  | 1 | 1 | 1 | 8.65 |  |  |  |  | 3 | 2 | ТССЦ Московской обл., 507-9009, приказ Минстроя России №675/пр от 28.02.2017 № 258/пр |  |  | 500002 | 0 |  | 0 | 12 | 0 | 1 | 1 | 1 | 1 | 1 | 1 |  | 0 | 0 |  |  |  | 0 | 0 | 0 | [5 empty] | 0 |  | 0 | 118760 | 791.7345 | 0 | 0 | 0 | 0 | 0 | 0 | 0 | 0 | 0 | [13 empty] | 0 | 0 | 1 | 1 |  |  |  | 1003 | м | м | 1 | [6 empty] | 1429600690 | 12 | Материалы монтажные | 0 |  | 2 | 500002 | Материалы и конструкции ( монтажные ) по ценникам и каталогам | ФССЦм |  |  |  | 0 | 91.53 | 91.53 | 0 | 0 | 0 | 0 | 0 | 0 | [17 empty] | 0 | 0 | 0 |  |  |  |  | 0 | 0 |  | занесена вручную |  |  | 1 |  | -1791276472 | 2 | 0 | 3 | 0 | 0 | 0 | 118760 | 0 | 118760 | 0 |  | 0 | 4 | 0 |  | 0 | 1 | 0 | 0 | 0 | 0 | [5 empty] | 0
17 | 1 |  |  | 8 | 408-0132 | Песок природный обогащенный для строительных работ средний | м3 | 13.95 | 0 | 13.95 |  |  |  | 20228.39 | 20228.39 | 0 | 0 | 0 | 0 | 0 | 0 | 403.71 | 0 | 0 |  | 1832552169 | 169.4 | 169.4 | 0 | 0 | 0 | 0 | 0 | 0 | 28.94 | 169.4 | 169.4 | 0 | 0 | 0 | 0 | 0 | 0 | 28.94 | 0 | 0 | 1 | 1 |  |  | 1 | 1 | 1 | 8.56 |  |  |  |  | 3 | 1 | ТССЦ Московской обл., 408-0132, приказ Минстроя России №675/пр от 28.02.2017 № 257/пр |  |  | 500001 | 0 |  | 0 | 8 | 0 | 1 | 1 | 1 | 1 | 1 | 1 |  | 0 | 0 |  |  |  | 0 | 0 | 0 | [5 empty] | 0 |  | 0 | 20228.39 | 1450.064 | 0 | 0 | 0 | 0 | 0 | 0 | 28.94 | 0 | 0 | [13 empty] | 0 | 0 | 1 | 1 |  |  |  | 1007 | м3 | м3 | 1 | [6 empty] | 1429600689 | 8 | Материалы строительные | 0 |  | 1 | 500001 | Материалы и конструкции ( строительные ) по ценникам и каталогом | ФССЦст |  |  |  | 0 | 169.4 | 169.4 | 0 | 0 | 0 | 0 | 0 | 0 | [17 empty] | 0 | 0 | 0 |  |  |  |  | 0 | 0 |  | занесена вручную |  |  | 1 |  | 1694263965 | 2 | 0 | 3 | 0 | 0 | 0 | 20228.39 | 20228.39 | 0 | 0 |  | 0 | 4 | 0 |  | 0 | 1 | 0 | 0 | 0 | 0 | [5 empty] | 0
17 | 1 |  |  | 8 | 408-0132 | Песок природный обогащенный для строительных работ средний | м3 | 13.95 | 0 | 13.95 |  |  |  | 20228 | 20228 | 0 | 0 | 0 | 0 | 0 | 0 | 404 | 0 | 0 |  | 1832552170 | 169.4 | 169.4 | 0 | 0 | 0 | 0 | 0 | 0 | 28.94 | 169.4 | 169.4 | 0 | 0 | 0 | 0 | 0 | 0 | 28.94 | 0 | 0 | 1 | 1 |  |  | 1 | 1 | 1 | 8.56 |  |  |  |  | 3 | 1 | ТССЦ Московской обл., 408-0132, приказ Минстроя России №675/пр от 28.02.2017 № 257/пр |  |  | 500001 | 0 | 408-0132 | 1 | 8 | 0 | 1 | 1 | 1 | 1 | 1 | 1 |  | 0 | 0 |  |  |  | 0 | 0 | 0 | [5 empty] | 0 |  | 0 | 20228 | 1450.064 | 0 | 0 | 0 | 0 | 0 | 0 | 28.94 | 0 | 0 | [13 empty] | 0 | 0 | 1 | 1 |  |  |  | 1007 | м3 | м3 | 1 | [6 empty] | 1429600689 | 8 | Материалы строительные | 0 |  | 1 | 500001 | Материалы и конструкции ( строительные ) по ценникам и каталогом | ФССЦст |  |  |  | 0 | 70.59 | 169.4 | 0 | 0 | 0 | 0 | 0 | 0 | [17 empty] | 0 | 0 | 0 |  |  |  |  | 0 | 0 |  | занесена вручную |  |  | 1 |  | 1694263965 | 2 | 4 | 3 | 0 | 0 | 0 | 20228 | 20228 | 0 | 0 |  | 0 | 2 | 0 |  | 0 | 1 | 0 | 0 | 0 | 0 | [5 empty] | 0
17 | 1 |  |  |  |  | Труба ПНД 160х9,1 SDR 17.6 | м | 100 | 0 | 100 |  |  |  | 79173.45 | 79173.45 | 0 | 0 | 0 | 0 | 0 | 0 | 0 | 0 | 0 |  | -1 | 91.53 | 91.53 | 0 | 0 | 0 | 0 | 0 | 0 | 0 | 91.53 | 91.53 | 0 | 0 | 0 | 0 | 0 | 0 | 0 | 0 | 0 | 1 | 1 |  |  | 1 | 1 | 1 | 8.65 |  |  |  |  | 3 | 1 |  |  |  | 1100 | 0 |  | 0 | 8 | 0 | 1 | 1 | 1 | 1 | 1 | 1 |  | 0 | 0 |  |  |  | 0 | 0 | 0 | [5 empty] | 0 |  | 0 | 79173.45 | 791.7345 | 0 | 0 | 0 | 0 | 0 | 0 | 0 | 0 | 0 | [13 empty] | 0 | 0 | 1 | 1 |  |  |  | 1003 | м | м | 1 | [6 empty] | 1429600935 | 8 | Материалы строительные | 0 |  | 1 | 1100 | Материалы, изделия и конструкции | материалы (03) |  |  |  | 1024 | 120 | 91.53 | 0 | 0 | 0 | 0 | 0 | 0 | [17 empty] | 0 | 0 | 0 |  |  |  |  | 0 | 0 |  | занесена вручную |  |  | 1 |  | -1195411770 | 2 | 4 | 3 | 0 | 0 | 0 | 79173.45 | 79173.45 | 0 | 0 |  | 0 | 2 | 0 |  | 0 | 1 | 0 | 0 | 0 | 0 | [5 empty] | 0
17 | 1 |  |  |  |  | Труба ПНД 160х9,1 SDR 17.6 | м | 100 | 0 | 100 |  |  |  | 79173 | 79173 | 0 | 0 | 0 | 0 | 0 | 0 | 0 | 0 | 0 |  | -1 | 91.53 | 91.53 | 0 | 0 | 0 | 0 | 0 | 0 | 0 | 91.53 | 91.53 | 0 | 0 | 0 | 0 | 0 | 0 | 0 | 0 | 0 | 1 | 1 |  |  | 1 | 1 | 1 | 8.65 |  |  |  |  | 3 | 1 |  |  |  | 1100 | 0 |  | 0 | 8 | 0 | 1 | 1 | 1 | 1 | 1 | 1 |  | 0 | 0 |  |  |  | 0 | 0 | 0 | [5 empty] | 0 |  | 0 | 79173 | 791.7345 | 0 | 0 | 0 | 0 | 0 | 0 | 0 | 0 | 0 | [13 empty] | 0 | 0 | 1 | 1 |  |  |  | 1003 | м | м | 1 | [6 empty] | 1429600935 | 8 | Материалы строительные | 0 |  | 1 | 1100 | Материалы, изделия и конструкции | материалы (03) |  |  |  | 1024 | 91.53 | 91.53 | 0 | 0 | 0 | 0 | 0 | 0 | [17 empty] | 0 | 0 | 0 |  |  |  |  | 0 | 0 |  | занесена вручную |  |  | 1 |  | -1195411770 | 2 | 0 | 3 | 0 | 0 | 0 | 79173 | 79173 | 0 | 0 |  | 0 | 4 | 0 |  | 0 | 1 | 0 | 0 | 0 | 0 | [5 empty] | 0
17 | 1 |  |  | 9 | 507-2613 | Заглушки полиэтиленовые для труб диаметром 160 мм | 10 шт. | 0.2 | 0 | 0.2 |  |  |  | 10.73 | 10.73 | 0 | 0 | 0 | 0 | 0 | 0 | 0.07 | 0 | 0 |  | 1832552169 | 0.3 | 0.3 | 0 | 0 | 0 | 0 | 0 | 0 | 0.35 | 0.3 | 0.3 | 0 | 0 | 0 | 0 | 0 | 0 | 0.35 | 0 | 0 | 1 | 1 |  |  | 1 | 1 | 1 | 178.88 |  |  |  |  | 3 | 2 | ТССЦ Московской обл., 507-2613, приказ Минстроя России №675/пр от 28.02.2017 № 258/пр |  |  | 500002 | 0 |  | 0 | 12 | 0 | 1 | 1 | 1 | 1 | 1 | 1 |  | 0 | 0 |  |  |  | 0 | 0 | 0 | [5 empty] | 0 |  | 0 | 10.73 | 53.664 | 0 | 0 | 0 | 0 | 0 | 0 | 0.35 | 0 | 0 | [13 empty] | 0 | 0 | 1 | 1 |  |  |  | 1010 | 10 шт. | 10 шт. | 10 | [6 empty] | 1429600690 | 12 | Материалы монтажные | 0 |  | 2 | 500002 | Материалы и конструкции ( монтажные ) по ценникам и каталогам | ФССЦм |  |  |  | 0 | 56.5 | 0.3 | 0 | 0 | 0 | 0 | 0 | 0 | [17 empty] | 0 | 0 | 0 |  |  |  |  | 0 | 0 |  | занесена вручную |  |  | 1 |  | -765895588 | 2 | 4 | 3 | 0 | 0 | 0 | 10.73 | 0 | 10.73 | 0 |  | 0 | 2 | 0 |  | 0 | 1 | 0 | 0 | 0 | 0 | [5 empty] | 0
17 | 1 |  |  | 9 | 507-2613 | Заглушки полиэтиленовые для труб диаметром 160 мм | 10 шт. | 0.2 | 0 | 0.2 |  |  |  | 11 | 11 | 0 | 0 | 0 | 0 | 0 | 0 | 0 | 0 | 0 |  | 1832552170 | 0.3 | 0.3 | 0 | 0 | 0 | 0 | 0 | 0 | 0.35 | 0.3 | 0.3 | 0 | 0 | 0 | 0 | 0 | 0 | 0.35 | 0 | 0 | 1 | 1 |  |  | 1 | 1 | 1 | 178.88 |  |  |  |  | 3 | 2 | ТССЦ Московской обл., 507-2613, приказ Минстроя России №675/пр от 28.02.2017 № 258/пр |  |  | 500002 | 0 | 507-2613 | 1 | 12 | 0 | 1 | 1 | 1 | 1 | 1 | 1 |  | 0 | 0 |  |  |  | 0 | 0 | 0 | [5 empty] | 0 |  | 0 | 11 | 53.664 | 0 | 0 | 0 | 0 | 0 | 0 | 0.35 | 0 | 0 | [13 empty] | 0 | 0 | 1 | 1 |  |  |  | 1010 | 10 шт. | 10 шт. | 10 | [6 empty] | 1429600690 | 12 | Материалы монтажные | 0 |  | 2 | 500002 | Материалы и конструкции ( монтажные ) по ценникам и каталогам | ФССЦм |  |  |  | 0 | 0.3 | 0.3 | 0 | 0 | 0 | 0 | 0 | 0 | [17 empty] | 0 | 0 | 0 |  |  |  |  | 0 | 0 |  | занесена вручную |  |  | 1 |  | -765895588 | 2 | 0 | 2 | 0 | 0 | 0 | 11 | 0 | 11 | 0 |  | 0 | 4 | 0 |  | 0 | 1 | 0 | 0 | 0 | 0 | [5 empty] | 0
17 | 1 | 31 | 37 | 10 | 01-02-061-1 | Засыпка вручную траншей, пазух котлованов и ям, группа грунтов 1 | 100 м3 грунта | 0.3339 | 0 | 0.3339 |  |  |  | 221.63 | 0 | 0 | 0 | 221.63 | 0 | 29.5501 | 0 | 0 | 197.25 | 88.65 |  | 1832552169 | 663.75 | 0 | 0 | 0 | 663.75 | 0 | 88.5 | 0 | 0 | 663.75 | 0 | 0 | 0 | 663.75 | 0 | 88.5 | 0 | 0 | 89 | 40 | 1 | 1 |  |  | 1 | 1 | 1 | 1 |  |  |  |  | 0 | 1 | ТЕР Московской обл., 01-02-061-1, приказ Минстроя России №675/пр от 28.02.2017 № 260/пр |  |  | 1003 | 0 |  | 0 | 2 | 0 | 1 | 1 | 1 | 1 | 1 | 1 |  | 89 | 40 |  |  |  | 0 | 0 | 0 | [5 empty] | 0 |  | 0 | 221.63 | 0 | 0 | 0 | 663.75 | 0 | 88.5 | 0 | 0 | 197.2507 | 88.652 | [13 empty] | 0 | 0 | 1 | 1 |  |  |  | 1013 | 100 м3 грунта | 100 м3 грунта | 1 | [6 empty] | 1429600732 | 2 | Общестроительные работы | 1 | Земляные работы | 1 | 1003 | Земляные работы, выполняемые: ручным способом | ФЕР-01 |  |  |  | 0 | 663.75 | 0 | 0 | 0 | 663.75 | 88.5 | 0 | 0 | [17 empty] | 0 | 0 | 0 |  |  |  |  | 89 | 40 |  |  |  |  | 1 |  | -422558440 | 2 | 1 | -2 | 0 | 0 | 0 | 507.53 | 507.53 | 0 | 0 |  | 0 | 3 | 0 |  | 0 | 1 | 0 | 0 | 0 | 0 |  | Пр/812-001.2-1 | Пр/774-001.2 | Земляные работы, выполняемые: ручным способом | Земляные работы, выполняемые: ручным способом | 0
17 | 1 | 32 | 38 | 10 | 01-02-061-1 | Засыпка вручную траншей, пазух котлованов и ям, группа грунтов 1 | 100 м3 грунта | 0.3339 | 0 | 0.3339 |  |  |  | 11454 | 0 | 0 | 0 | 11454 | 0 | 29.5501 | 0 | 0 | 10194 | 4582 |  | 1832552170 | 663.75 | 0 | 0 | 0 | 663.75 | 0 | 88.5 | 0 | 0 | 663.75 | 0 | 0 | 0 | 663.75 | 0 | 88.5 | 0 | 0 | 89 | 40 | 1 | 1 |  |  | 1 | 51.68 | 1 | 1 |  |  |  |  | 0 | 1 | ТЕР Московской обл., 01-02-061-1, приказ Минстроя России №675/пр от 28.02.2017 № 260/пр |  |  | 1003 | 0 | 01-02-061-1 | 1 | 2 | 0 | 51.68 | 1 | 1 | 1 | 1 | 1 |  | 89 | 40 |  |  |  | 0 | 0 | 0 | [5 empty] | 0 |  | 0 | 11454 | 0 | 0 | 0 | 34302.6 | 0 | 88.5 | 0 | 0 | 10194.06 | 4581.6 | [13 empty] | 0 | 0 | 1 | 1 |  |  |  | 1013 | 100 м3 грунта | 100 м3 грунта | 1 | [6 empty] | 1429600732 | 2 | Общестроительные работы | 1 | Земляные работы | 1 | 1003 | Земляные работы, выполняемые: ручным способом | ФЕР-01 |  |  |  | 0 | 663.75 | 0 | 0 | 0 | 663.75 | 88.5 | 0 | 0 | [17 empty] | 0 | 0 | 0 |  |  |  |  | 89 | 40 |  |  |  |  | 1 |  | -422558440 | 2 | 1 | 2 | 0 | 0 | 0 | 26230 | 26230 | 0 | 0 |  | 0 | 3 | 0 |  | 0 | 1 | 0 | 0 | 0 | 0 |  | Пр/812-001.2-1 | Пр/774-001.2 | Земляные работы, выполняемые: ручным способом | Земляные работы, выполняемые: ручным способом | 0
17 | 1 | 36 | 42 | 11 | 01-02-005-1 | Уплотнение грунта пневматическими трамбовками, группа грунтов 1-2 | 100 м3 уплотненного грунта | 0.3339 | 0 | 0.3339 |  |  |  | 85.19 | 0 | 49.5 | 10.21 | 35.69 | 0 | 4.1838 | 1.0151 | 0 | 42.23 | 21.11 |  | 1832552169 | 255.12 | 0 | 148.24 | 30.58 | 106.88 | 0 | 12.53 | 3.04 | 0 | 255.12 | 0 | 148.24 | 30.58 | 106.88 | 0 | 12.53 | 3.04 | 0 | 92 | 46 | 1 | 1 |  |  | 1 | 1 | 1 | 1 |  |  |  |  | 0 | 1 | ТЕР Московской обл., 01-02-005-1, приказ Минстроя России №675/пр от 28.02.2017 № 260/пр |  |  | 1001 | 0 |  | 0 | 2 | 0 | 1 | 1 | 1 | 1 | 1 | 1 |  | 92 | 46 |  |  |  | 0 | 0 | 0 | [5 empty] | 0 |  | 0 | 85.19 | 0 | 148.24 | 30.58 | 106.88 | 0 | 12.53 | 3.04 | 0 | 42.228 | 21.114 | [13 empty] | 0 | 0 | 1 | 1 |  |  |  | 1013 | 100 м3 уплотненного грунта | 100 м3 уплотненного грунта | 1 | [6 empty] | 1429600730 | 2 | Общестроительные работы | 1 | Земляные работы | 1 | 1001 | Земляные работы, выполняемые: механизированным способом | ФЕР-01 |  |  |  | 0 | 255.12 | 0 | 148.24 | 30.58 | 106.88 | 12.53 | 3.04 | 0 | [17 empty] | 0 | 0 | 0 |  |  |  |  | 92 | 46 |  |  |  |  | 1 |  | -564453766 | 2 | 1 | -2 | 0 | 0 | 0 | 148.53 | 148.53 | 0 | 0 |  | 0 | 3 | 0 |  | 0 | 1 | 0 | 0 | 0 | 0 |  | Пр/812-001.1-1 | Пр/774-001.1 | Земляные работы, выполняемые: механизированным способом | Земляные работы, выполняемые: механизированным способом | 0
17 | 1 | 40 | 46 | 11 | 01-02-005-1 | Уплотнение грунта пневматическими трамбовками, группа грунтов 1-2 | 100 м3 уплотненного грунта | 0.3339 | 0 | 0.3339 |  |  |  | 2650 | 0 | 806 | 528 | 1844 | 0 | 4.1838 | 1.0151 | 0 | 2182 | 1091 |  | 1832552170 | 255.12 | 0 | 148.24 | 30.58 | 106.88 | 0 | 12.53 | 3.04 | 0 | 255.12 | 0 | 148.24 | 30.58 | 106.88 | 0 | 12.53 | 3.04 | 0 | 92 | 46 | 1 | 1 |  |  | 1 | 51.68 | 16.29 | 1 |  |  |  |  | 0 | 1 | ТЕР Московской обл., 01-02-005-1, приказ Минстроя России №675/пр от 28.02.2017 № 260/пр |  |  | 1001 | 0 | 01-02-005-1 | 1 | 2 | 0 | 51.68 | 1 | 1 | 1 | 1 | 1 |  | 92 | 46 |  |  |  | 0 | 0 | 0 | [5 empty] | 0 |  | 0 | 2650 | 0 | 2414.8296 | 1580.3744 | 5523.5584 | 0 | 12.53 | 3.04 | 0 | 2182.24 | 1091.12 | [13 empty] | 0 | 0 | 1 | 1 |  |  |  | 1013 | 100 м3 уплотненного грунта | 100 м3 уплотненного грунта | 1 | [6 empty] | 1429600730 | 2 | Общестроительные работы | 1 | Земляные работы | 1 | 1001 | Земляные работы, выполняемые: механизированным способом | ФЕР-01 |  |  |  | 0 | 255.12 | 0 | 148.24 | 30.58 | 106.88 | 12.53 | 3.04 | 0 | [17 empty] | 0 | 0 | 0 |  |  |  |  | 92 | 46 |  |  |  |  | 1 |  | -564453766 | 2 | 1 | 2 | 0 | 0 | 0 | 5923 | 5923 | 0 | 0 |  | 0 | 3 | 0 |  | 0 | 1 | 0 | 0 | 0 | 0 |  | Пр/812-001.1-1 | Пр/774-001.1 | Земляные работы, выполняемые: механизированным способом | Земляные работы, выполняемые: механизированным способом | 0
17 | 1 | 43 | 49 | 12 | м08-02-142-1 | Устройство постели при одном кабеле в траншее | 100 М КАБЕЛЯ | 0.15 | 0 | 0.15 |  |  |  | 58.79 | 0.15 | 50.99 | 0 | 7.65 | 0 | 0.795 | 0 | 0 | 7.42 | 3.9 |  | 1832552169 | 391.97 | 1.02 | 339.96 | 0 | 50.99 | 0 | 5.3 | 0 | 0 | 391.97 | 1.02 | 339.96 | 0 | 50.99 | 0 | 5.3 | 0 | 0 | 97 | 51 | 1 | 1 |  |  | 1 | 1 | 1 | 1 |  |  |  |  | 0 | 2 | ТЕРм Московской обл., м08-02-142-1, приказ Минстроя России №675/пр от 28.02.2017 № 259/пр |  |  | 108001 | 0 |  | 0 | 3 | 0 | 1 | 1 | 1 | 1 | 1 | 1 |  | 97 | 51 |  |  |  | 0 | 0 | 0 | [5 empty] | 0 |  | 0 | 58.79 | 1.02 | 339.96 | 0 | 50.99 | 0 | 5.3 | 0 | 0 | 7.4205 | 3.9015 | [13 empty] | 0 | 0 | 1 | 1 |  |  |  | 1013 | 100 М КАБЕЛЯ | 100 М КАБЕЛЯ | 1 | [6 empty] | 1429600639 | 3 | Монтажные работы | 0 |  | 2 | 108001 | Электротехнические установки: на других объектах | мФЕР-08 |  |  |  | 0 | 391.97 | 1.02 | 339.96 | 0 | 50.99 | 5.3 | 0 | 0 | [17 empty] | 0 | 0 | 0 |  |  |  |  | 97 | 51 |  |  |  |  | 1 |  | -39954769 | 2 | 1 | -2 | 0 | 0 | 0 | 70.11 | 0 | 70.11 | 0 |  | 0 | 3 | 0 |  | 0 | 1 | 0 | 0 | 0 | 0 |  | Пр/812-049.3-1 | Пр/774-049.3 | Электротехнические установки: на других объектах | Электротехнические установки: на других объектах | 0
17 | 1 | 46 | 52 | 12 | м08-02-142-1 | Устройство постели при одном кабеле в траншее | 100 М КАБЕЛЯ | 0.15 | 0 | 0.15 |  |  |  | 1655 | 8 | 1252 | 0 | 395 | 0 | 0.795 | 0 | 0 | 383 | 201 |  | 1832552170 | 391.97 | 1.02 | 339.96 | 0 | 50.99 | 0 | 5.3 | 0 | 0 | 391.97 | 1.02 | 339.96 | 0 | 50.99 | 0 | 5.3 | 0 | 0 | 97 | 51 | 1 | 1 |  |  | 1 | 51.68 | 24.56 | 51.67 |  |  |  |  | 0 | 2 | ТЕРм Московской обл., м08-02-142-1, приказ Минстроя России №675/пр от 28.02.2017 № 259/пр |  |  | 108001 | 0 | м08-02-142-1 | 1 | 3 | 0 | 51.68 | 1 | 1 | 1 | 1 | 1 |  | 97 | 51 |  |  |  | 0 | 0 | 0 | [5 empty] | 0 |  | 0 | 1655 | 52.7034 | 8349.4176 | 0 | 2635.1632 | 0 | 5.3 | 0 | 0 | 383.15 | 201.45 | [13 empty] | 0 | 0 | 1 | 1 |  |  |  | 1013 | 100 М КАБЕЛЯ | 100 М КАБЕЛЯ | 1 | [6 empty] | 1429600639 | 3 | Монтажные работы | 0 |  | 2 | 108001 | Электротехнические установки: на других объектах | мФЕР-08 |  |  |  | 0 | 391.97 | 1.02 | 339.96 | 0 | 50.99 | 5.3 | 0 | 0 | [17 empty] | 0 | 0 | 0 |  |  |  |  | 97 | 51 |  |  |  |  | 1 |  | -39954769 | 2 | 1 | 2 | 0 | 0 | 0 | 2239 | 0 | 2239 | 0 |  | 0 | 3 | 0 |  | 0 | 1 | 0 | 0 | 0 | 0 |  | Пр/812-049.3-1 | Пр/774-049.3 | Электротехнические установки: на других объектах | Электротехнические установки: на других объектах | 0
17 | 1 |  |  | 13 | 408-0132 | Песок природный обогащенный для строительных работ средний | м3 | 1.35 | 0 | 1.35 |  |  |  | 1957.59 | 1957.59 | 0 | 0 | 0 | 0 | 0 | 0 | 39.07 | 0 | 0 |  | 1832552169 | 169.4 | 169.4 | 0 | 0 | 0 | 0 | 0 | 0 | 28.94 | 169.4 | 169.4 | 0 | 0 | 0 | 0 | 0 | 0 | 28.94 | 0 | 0 | 1 | 1 |  |  | 1 | 1 | 1 | 8.56 |  |  |  |  | 3 | 1 | ТССЦ Московской обл., 408-0132, приказ Минстроя России №675/пр от 28.02.2017 № 257/пр |  |  | 500001 | 0 |  | 0 | 8 | 0 | 1 | 1 | 1 | 1 | 1 | 1 |  | 0 | 0 |  |  |  | 0 | 0 | 0 | [5 empty] | 0 |  | 0 | 1957.59 | 1450.064 | 0 | 0 | 0 | 0 | 0 | 0 | 28.94 | 0 | 0 | [13 empty] | 0 | 0 | 1 | 1 |  |  |  | 1007 | м3 | м3 | 1 | [6 empty] | 1429600689 | 8 | Материалы строительные | 0 |  | 1 | 500001 | Материалы и конструкции ( строительные ) по ценникам и каталогом | ФССЦст |  |  |  | 0 | 169.4 | 169.4 | 0 | 0 | 0 | 0 | 0 | 0 | [17 empty] | 0 | 0 | 0 |  |  |  |  | 0 | 0 |  | занесена вручную |  |  | 1 |  | 1694263965 | 2 | 0 | 3 | 0 | 0 | 0 | 1957.59 | 1957.59 | 0 | 0 |  | 0 | 4 | 0 |  | 0 | 1 | 0 | 0 | 0 | 0 | [5 empty] | 0
17 | 1 |  |  | 13 | 408-0132 | Песок природный обогащенный для строительных работ средний | м3 | 1.35 | 0 | 1.35 |  |  |  | 1958 | 1958 | 0 | 0 | 0 | 0 | 0 | 0 | 39 | 0 | 0 |  | 1832552170 | 169.4 | 169.4 | 0 | 0 | 0 | 0 | 0 | 0 | 28.94 | 169.4 | 169.4 | 0 | 0 | 0 | 0 | 0 | 0 | 28.94 | 0 | 0 | 1 | 1 |  |  | 1 | 1 | 1 | 8.56 |  |  |  |  | 3 | 1 | ТССЦ Московской обл., 408-0132, приказ Минстроя России №675/пр от 28.02.2017 № 257/пр |  |  | 500001 | 0 | 408-0132 | 1 | 8 | 0 | 1 | 1 | 1 | 1 | 1 | 1 |  | 0 | 0 |  |  |  | 0 | 0 | 0 | [5 empty] | 0 |  | 0 | 1958 | 1450.064 | 0 | 0 | 0 | 0 | 0 | 0 | 28.94 | 0 | 0 | [13 empty] | 0 | 0 | 1 | 1 |  |  |  | 1007 | м3 | м3 | 1 | [6 empty] | 1429600689 | 8 | Материалы строительные | 0 |  | 1 | 500001 | Материалы и конструкции ( строительные ) по ценникам и каталогом | ФССЦст |  |  |  | 0 | 70.59 | 169.4 | 0 | 0 | 0 | 0 | 0 | 0 | [17 empty] | 0 | 0 | 0 |  |  |  |  | 0 | 0 |  | занесена вручную |  |  | 1 |  | 1694263965 | 2 | 4 | 3 | 0 | 0 | 0 | 1958 | 1958 | 0 | 0 |  | 0 | 2 | 0 |  | 0 | 1 | 0 | 0 | 0 | 0 | [5 empty] | 0
17 | 1 | 56 | 62 | 14 | м08-02-145-2 | Кабель до 35 кВ, прокладываемый по дну канала без креплений, масса 1 м кабеля до 2 кг | 100 М КАБЕЛЯ | 0.15 | 0 | 0.15 |  |  |  | 24.71 | 7.13 | 8.01 | 0.41 | 9.57 | 0 | 0.9945 | 0.03 | 0 | 9.68 | 5.09 |  | 1832552169 | 164.67 | 47.51 | 53.38 | 2.7 | 63.78 | 0 | 6.63 | 0.2 | 0 | 164.67 | 47.51 | 53.38 | 2.7 | 63.78 | 0 | 6.63 | 0.2 | 0 | 97 | 51 | 1 | 1 |  |  | 1 | 1 | 1 | 1 |  |  |  |  | 0 | 2 | ТЕРм Московской обл., м08-02-145-2, приказ Минстроя России №675/пр от 28.02.2017 № 259/пр |  |  | 108001 | 0 |  | 0 | 3 | 0 | 1 | 1 | 1 | 1 | 1 | 1 |  | 97 | 51 |  |  |  | 0 | 0 | 0 | [5 empty] | 0 |  | 0 | 24.71 | 47.51 | 53.38 | 2.7 | 63.78 | 0 | 6.63 | 0.2 | 0 | 9.6806 | 5.0898 | [13 empty] | 0 | 0 | 1 | 1 |  |  |  | 1013 | 100 М КАБЕЛЯ | 100 М КАБЕЛЯ | 1 | [6 empty] | 1429600639 | 3 | Монтажные работы | 0 |  | 2 | 108001 | Электротехнические установки: на других объектах | мФЕР-08 |  |  |  | 0 | 164.67 | 47.51 | 53.38 | 2.7 | 63.78 | 6.63 | 0.2 | 0 | [17 empty] | 0 | 0 | 0 |  |  |  |  | 97 | 51 |  |  |  |  | 1 |  | 514448243 | 2 | 1 | -2 | 0 | 0 | 0 | 39.48 | 0 | 39.48 | 0 |  | 0 | 3 | 0 |  | 0 | 1 | 0 | 0 | 0 | 0 |  | Пр/812-049.3-1 | Пр/774-049.3 | Электротехнические установки: на других объектах | Электротехнические установки: на других объектах | 0
17 | 1 | 66 | 72 | 14 | м08-02-145-2 | Кабель до 35 кВ, прокладываемый по дну канала без креплений, масса 1 м кабеля до 2 кг | 100 М КАБЕЛЯ | 0.15 | 0 | 0.15 |  |  |  | 698 | 84 | 120 | 21 | 494 | 0 | 0.9945 | 0.03 | 0 | 500 | 263 |  | 1832552170 | 164.67 | 47.51 | 53.38 | 2.7 | 63.78 | 0 | 6.63 | 0.2 | 0 | 164.67 | 47.51 | 53.38 | 2.7 | 63.78 | 0 | 6.63 | 0.2 | 0 | 97 | 51 | 1 | 1 |  |  | 1 | 51.68 | 14.95 | 11.85 |  |  |  |  | 0 | 2 | ТЕРм Московской обл., м08-02-145-2, приказ Минстроя России №675/пр от 28.02.2017 № 259/пр |  |  | 108001 | 0 | м08-02-145-2 | 1 | 3 | 0 | 51.68 | 1 | 1 | 1 | 1 | 1 |  | 97 | 51 |  |  |  | 0 | 0 | 0 | [5 empty] | 0 |  | 0 | 698 | 562.9935 | 798.031 | 139.536 | 3296.1504 | 0 | 6.63 | 0.2 | 0 | 499.55 | 262.65 | [13 empty] | 0 | 0 | 1 | 1 |  |  |  | 1013 | 100 М КАБЕЛЯ | 100 М КАБЕЛЯ | 1 | [6 empty] | 1429600639 | 3 | Монтажные работы | 0 |  | 2 | 108001 | Электротехнические установки: на других объектах | мФЕР-08 |  |  |  | 0 | 164.67 | 47.51 | 53.38 | 2.7 | 63.78 | 6.63 | 0.2 | 0 | [17 empty] | 0 | 0 | 0 |  |  |  |  | 97 | 51 |  |  |  |  | 1 |  | 514448243 | 2 | 1 | 2 | 0 | 0 | 0 | 1461 | 0 | 1461 | 0 |  | 0 | 3 | 0 |  | 0 | 1 | 0 | 0 | 0 | 0 |  | Пр/812-049.3-1 | Пр/774-049.3 | Электротехнические установки: на других объектах | Электротехнические установки: на других объектах | 0
17 | 1 | 76 | 82 | 15 | м08-02-148-2 | Кабель до 35 кВ в проложенных трубах, блоках и коробах, масса 1 м кабеля до 2 кг | 100 М КАБЕЛЯ | 0.75 | 0 | 0.75 |  |  |  | 183.16 | 28.99 | 48.54 | 2.03 | 105.63 | 0 | 10.98 | 0.15 | 0 | 104.43 | 54.91 |  | 1832552169 | 244.21 | 38.65 | 64.72 | 2.7 | 140.84 | 0 | 14.64 | 0.2 | 0 | 244.21 | 38.65 | 64.72 | 2.7 | 140.84 | 0 | 14.64 | 0.2 | 0 | 97 | 51 | 1 | 1 |  |  | 1 | 1 | 1 | 1 |  |  |  |  | 0 | 2 | ТЕРм Московской обл., м08-02-148-2, приказ Минстроя России №675/пр от 28.02.2017 № 259/пр |  |  | 108001 | 0 |  | 0 | 3 | 0 | 1 | 1 | 1 | 1 | 1 | 1 |  | 97 | 51 |  |  |  | 0 | 0 | 0 | [5 empty] | 0 |  | 0 | 183.16 | 38.65 | 64.72 | 2.7 | 140.84 | 0 | 14.64 | 0.2 | 0 | 104.4302 | 54.9066 | [13 empty] | 0 | 0 | 1 | 1 |  |  |  | 1013 | 100 М КАБЕЛЯ | 100 М КАБЕЛЯ | 1 | [6 empty] | 1429600639 | 3 | Монтажные работы | 0 |  | 2 | 108001 | Электротехнические установки: на других объектах | мФЕР-08 |  |  |  | 0 | 244.21 | 38.65 | 64.72 | 2.7 | 140.84 | 14.64 | 0.2 | 0 | [17 empty] | 0 | 0 | 0 |  |  |  |  | 97 | 51 |  |  |  |  | 1 |  | 1828909383 | 2 | 1 | -2 | 0 | 0 | 0 | 342.5 | 0 | 342.5 | 0 |  | 0 | 3 | 0 |  | 0 | 1 | 0 | 0 | 0 | 0 |  | Пр/812-049.3-1 | Пр/774-049.3 | Электротехнические установки: на других объектах | Электротехнические установки: на других объектах | 0
17 | 1 | 86 | 92 | 15 | м08-02-148-2 | Кабель до 35 кВ в проложенных трубах, блоках и коробах, масса 1 м кабеля до 2 кг | 100 М КАБЕЛЯ | 0.75 | 0 | 0.75 |  |  |  | 6539 | 411 | 669 | 105 | 5459 | 0 | 10.98 | 0.15 | 0 | 5397 | 2838 |  | 1832552170 | 244.21 | 38.65 | 64.72 | 2.7 | 140.84 | 0 | 14.64 | 0.2 | 0 | 244.21 | 38.65 | 64.72 | 2.7 | 140.84 | 0 | 14.64 | 0.2 | 0 | 97 | 51 | 1 | 1 |  |  | 1 | 51.68 | 13.79 | 14.17 |  |  |  |  | 0 | 2 | ТЕРм Московской обл., м08-02-148-2, приказ Минстроя России №675/пр от 28.02.2017 № 259/пр |  |  | 108001 | 0 | м08-02-148-2 | 1 | 3 | 0 | 51.68 | 1 | 1 | 1 | 1 | 1 |  | 97 | 51 |  |  |  | 0 | 0 | 0 | [5 empty] | 0 |  | 0 | 6539 | 547.6705 | 892.4888 | 139.536 | 7278.6112 | 0 | 14.64 | 0.2 | 0 | 5397.08 | 2837.64 | [13 empty] | 0 | 0 | 1 | 1 |  |  |  | 1013 | 100 М КАБЕЛЯ | 100 М КАБЕЛЯ | 1 | [6 empty] | 1429600639 | 3 | Монтажные работы | 0 |  | 2 | 108001 | Электротехнические установки: на других объектах | мФЕР-08 |  |  |  | 0 | 244.21 | 38.65 | 64.72 | 2.7 | 140.84 | 14.64 | 0.2 | 0 | [17 empty] | 0 | 0 | 0 |  |  |  |  | 97 | 51 |  |  |  |  | 1 |  | 1828909383 | 2 | 1 | 2 | 0 | 0 | 0 | 14774 | 0 | 14774 | 0 |  | 0 | 3 | 0 |  | 0 | 1 | 0 | 0 | 0 | 0 |  | Пр/812-049.3-1 | Пр/774-049.3 | Электротехнические установки: на других объектах | Электротехнические установки: на других объектах | 0
17 | 1 |  |  | 16 | ТЦ_24.3.05.07_50_0000000107_01.01.2024_01 | Уплотнитель кабельных проходов термоусаживаемый УКПТ 175/55/300 | КОМПЛ | 2 | 0 | 2 |  |  |  | 648.32 | 648.32 | 0 | 0 | 0 | 0 | 0 | 0 | 0 | 0 | 0 |  | 1832552169 | 153.63 | 153.63 | 0 | 0 | 0 | 0 | 0 | 0 | 0 | 153.63 | 153.63 | 0 | 0 | 0 | 0 | 0 | 0 | 0 | 0 | 0 | 1 | 1 |  |  | 1 | 1 | 1 | 2.11 |  |  |  |  | 3 | 1 | Московская область Каталог текущих цен на материалы (ГАУ Мособлгосэкспертиза), ТЦ_24.3.05.07_50_0000000107_22.11.2023_1 |  |  | 500001 | 0 |  | 0 | 8 | 0 | 1 | 1 | 1 | 1 | 1 | 1 |  | 0 | 0 |  |  |  | 0 | 0 | 0 | [5 empty] | 0 |  | 0 | 648.32 | 324.1593 | 0 | 0 | 0 | 0 | 0 | 0 | 0 | 0 | 0 | [13 empty] | 0 | 0 | 1 | 1 |  |  |  | 1013 | КОМПЛ | КОМПЛ | 1 | [6 empty] | 1429600689 | 8 | Материалы строительные | 0 |  | 1 | 500001 | Материалы и конструкции ( строительные ) по ценникам и каталогом | ФССЦст |  |  |  | 0 | 153.63 | 153.63 | 0 | 0 | 0 | 0 | 0 | 0 | [17 empty] | 0 | 0 | 0 |  |  |  |  | 0 | 0 |  | занесена вручную |  |  | 1 |  | -985694335 | 2 | 0 | 3 | 0 | 0 | 0 | 648.32 | 648.32 | 0 | 0 |  | 0 | 4 | 0 |  | 0 | 1 | 0 | 0 | 0 | 0 | [5 empty] | 0
17 | 1 |  |  | 16 | ТЦ_24.3.05.07_50_0000000107_01.01.2024_01 | Уплотнитель кабельных проходов термоусаживаемый УКПТ 175/55/300 | КОМПЛ | 2 | 0 | 2 |  |  |  | 648 | 648 | 0 | 0 | 0 | 0 | 0 | 0 | 0 | 0 | 0 |  | 1832552170 | 153.63 | 153.63 | 0 | 0 | 0 | 0 | 0 | 0 | 0 | 153.63 | 153.63 | 0 | 0 | 0 | 0 | 0 | 0 | 0 | 0 | 0 | 1 | 1 |  |  | 1 | 1 | 1 | 2.11 |  |  |  |  | 3 | 1 | Московская область Каталог текущих цен на материалы (ГАУ Мособлгосэкспертиза), ТЦ_24.3.05.07_50_0000000107_22.11.2023_1 |  |  | 500001 | 0 |  | 0 | 8 | 0 | 1 | 1 | 1 | 1 | 1 | 1 |  | 0 | 0 |  |  |  | 0 | 0 | 0 | [5 empty] | 0 |  | 0 | 648 | 324.1593 | 0 | 0 | 0 | 0 | 0 | 0 | 0 | 0 | 0 | [13 empty] | 0 | 0 | 1 | 1 |  |  |  | 1013 | КОМПЛ | КОМПЛ | 1 | [6 empty] | 1429600689 | 8 | Материалы строительные | 0 |  | 1 | 500001 | Материалы и конструкции ( строительные ) по ценникам и каталогом | ФССЦст |  |  |  | 0 | 0 | 153.63 | 0 | 0 | 0 | 0 | 0 | 0 | [17 empty] | 0 | 0 | 0 |  |  |  |  | 0 | 0 |  | занесена вручную |  |  | 1 |  | -985694335 | 2 | 4 | 3 | 0 | 0 | 0 | 648 | 648 | 0 | 0 |  | 0 | 2 | 0 |  | 0 | 1 | 0 | 0 | 0 | 0 | [5 empty] | 0
17 | 1 | 99 | 105 | 17 | м08-02-175-2 | Муфта для кабеля напряжением 35 кВ соединительная и стопорная | 1 компл. (3 фазы) | 2 | 0 | 2 |  |  |  | 1970.28 | 1208.28 | 35.5 | 2.16 | 726.5 | 0 | 75.52 | 0.16 | 0 | 706.8 | 371.62 |  | 1832552169 | 985.14 | 604.14 | 17.75 | 1.08 | 363.25 | 0 | 37.76 | 0.08 | 0 | 985.14 | 604.14 | 17.75 | 1.08 | 363.25 | 0 | 37.76 | 0.08 | 0 | 97 | 51 | 1 | 1 |  |  | 1 | 1 | 1 | 1 |  |  |  |  | 0 | 2 | ТЕРм Московской обл., м08-02-175-2, приказ Минстроя России №675/пр от 28.02.2017 № 259/пр |  |  | 108001 | 0 |  | 0 | 3 | 0 | 1 | 1 | 1 | 1 | 1 | 1 |  | 97 | 51 |  |  |  | 0 | 0 | 0 | [5 empty] | 0 |  | 0 | 1970.28 | 604.14 | 17.75 | 1.08 | 363.25 | 0 | 37.76 | 0.08 | 0 | 706.8002 | 371.6166 | [13 empty] | 0 | 0 | 1 | 1 |  |  |  | 1013 | 1 компл. (3 фазы) | 1 компл. (3 фазы) | 1 | [6 empty] | 1429600639 | 3 | Монтажные работы | 0 |  | 2 | 108001 | Электротехнические установки: на других объектах | мФЕР-08 |  |  |  | 0 | 985.14 | 604.14 | 17.75 | 1.08 | 363.25 | 37.76 | 0.08 | 0 | [17 empty] | 0 | 0 | 0 |  |  |  |  | 97 | 51 |  |  |  |  | 1 |  | 618020396 | 2 | 1 | -2 | 0 | 0 | 0 | 3048.7 | 0 | 3048.7 | 0 |  | 0 | 3 | 0 |  | 0 | 1 | 0 | 0 | 0 | 0 |  | Пр/812-049.3-1 | Пр/774-049.3 | Электротехнические установки: на других объектах | Электротехнические установки: на других объектах | 0
17 | 1 | 112 | 118 | 17 | м08-02-175-2 | Муфта для кабеля напряжением 35 кВ соединительная и стопорная | 1 компл. (3 фазы) | 2 | 0 | 2 |  |  |  | 55403 | 17278 | 579 | 112 | 37546 | 0 | 75.52 | 0.16 | 0 | 36528 | 19206 |  | 1832552170 | 985.14 | 604.14 | 17.75 | 1.08 | 363.25 | 0 | 37.76 | 0.08 | 0 | 985.14 | 604.14 | 17.75 | 1.08 | 363.25 | 0 | 37.76 | 0.08 | 0 | 97 | 51 | 1 | 1 |  |  | 1 | 51.68 | 16.3 | 14.3 |  |  |  |  | 0 | 2 | ТЕРм Московской обл., м08-02-175-2, приказ Минстроя России №675/пр от 28.02.2017 № 259/пр |  |  | 108001 | 0 | м08-02-175-2 | 1 | 3 | 0 | 51.68 | 1 | 1 | 1 | 1 | 1 |  | 97 | 51 |  |  |  | 0 | 0 | 0 | [5 empty] | 0 |  | 0 | 55403 | 8639.202 | 289.325 | 55.8144 | 18772.76 | 0 | 37.76 | 0.08 | 0 | 36528.26 | 19205.58 | [13 empty] | 0 | 0 | 1 | 1 |  |  |  | 1013 | 1 компл. (3 фазы) | 1 компл. (3 фазы) | 1 | [6 empty] | 1429600639 | 3 | Монтажные работы | 0 |  | 2 | 108001 | Электротехнические установки: на других объектах | мФЕР-08 |  |  |  | 0 | 985.14 | 604.14 | 17.75 | 1.08 | 363.25 | 37.76 | 0.08 | 0 | [17 empty] | 0 | 0 | 0 |  |  |  |  | 97 | 51 |  |  |  |  | 1 |  | 618020396 | 2 | 1 | 2 | 0 | 0 | 0 | 111137 | 0 | 111137 | 0 |  | 0 | 3 | 0 |  | 0 | 1 | 0 | 0 | 0 | 0 |  | Пр/812-049.3-1 | Пр/774-049.3 | Электротехнические установки: на других объектах | Электротехнические установки: на других объектах | 0
51 | 1 | 4 | 24 |  | Новый раздел | СМР | 0 | [6 empty] | 188958 | 186119 | 324 | 44 | 2514 | 0 | 280.6909 | 2.2587 | 443 | 2588 | 1375 |  |  | 188958 | 186119 | 324 | 44 | 2514 | 0 | 280.6909 | 2.2587 | 443 | 2588 | 1375 |  |  | 0 | 0 | 0 | 192920 | 70648 | 122272 | 0 | 186119 | 186119 | 0 | 186119 | 0 | 0 | 0 | 0 | 118 | [19 empty] | 0 | 0 | 0 | 192920 | 70648 | 122272 | 0 | 186119 | 186119 | 0 | 186119 | 0 | 0 | 0 | 0 | 118 | [19 empty] | 434085 | 298280 | 5861 | 1361 | 129944 | 0 | 280.6909 | 2.2587 | 443 | 133738 | 71049 |  |  | 434085 | 298280 | 5861 | 1361 | 129944 | 0 | 280.6909 | 2.2587 | 443 | 133738 | 71049 |  |  | 0 | 0 | 0 | 638872 | 390490 | 248382 | 0 | 298280 | 298280 | 0 | 298280 | 0 | 0 | 0 | 0 | 2201 | [19 empty] | 0 | 0 | 0 | 638872 | 390490 | 248382 | 0 | 298280 | 298280 | 0 | 298280 | 0 | 0 | 0 | 0 | 2201 | [18 empty] | 0
50 | 0 | 0 | 1 | 201 | 188958 | ПЗ | Прямые затраты |  |  | 201 | 1 | 3 |  | 0 | 434085 | [6 empty] | 188957.54 | 1 | 188957.54 | 434085 | 1 | 434085
50 | 0 | 0 | 1 | 202 | 186119 | СтМатОб | Стоимость материальных ресурсов (всего) |  |  | 202 | 2 | 3 |  | 0 | 298280 | [6 empty] | 186118.82 | 1 | 186118.82 | 298280 | 1 | 298280
50 | 0 | 0 | 1 | 222 | 0 | СтМатОбЗак | Стоимость материалов и оборудования заказчика |  |  | 222 | 3 | 3 |  | 0 | 0 | [6 empty] | 0 | 1 | 0 | 0 | 1 | 0
50 | 0 | 0 | 1 | 225 | 186119 | СтМатОбПод | Стоимость материалов и оборудования подрядчика |  |  | 225 | 4 | 3 |  | 0 | 298280 | [6 empty] | 186118.82 | 1 | 186118.82 | 298280 | 1 | 298280
50 | 0 | 0 | 1 | 226 | 186119 | СтМат | Стоимость материалов (всего) |  |  | 226 | 5 | 3 |  | 0 | 298280 | [6 empty] | 186118.82 | 1 | 186118.82 | 298280 | 1 | 298280
50 | 0 | 0 | 1 | 227 | 0 | СтМатЗак | Стоимость материалов заказчика |  |  | 227 | 6 | 3 |  | 0 | 0 | [6 empty] | 0 | 1 | 0 | 0 | 1 | 0
50 | 0 | 0 | 1 | 228 | 186119 | СтМатПод | Стоимость материалов подрядчика |  |  | 228 | 7 | 3 |  | 0 | 298280 | [6 empty] | 186118.82 | 1 | 186118.82 | 298280 | 1 | 298280
50 | 0 | 0 | 1 | 216 | 0 | Оборуд | Стоимость оборудования (всего) |  |  | 216 | 8 | 3 |  | 0 | 0 | [6 empty] | 0 | 1 | 0 | 0 | 1 | 0
50 | 0 | 0 | 1 | 223 | 0 | ОборудЗак | Стоимость оборудования заказчика |  |  | 223 | 9 | 3 |  | 0 | 0 | [6 empty] | 0 | 1 | 0 | 0 | 1 | 0
50 | 0 | 0 | 1 | 229 | 0 | ОборудПод | Стоимость оборудования подрядчика |  |  | 229 | 10 | 3 |  | 0 | 0 | [6 empty] | 0 | 1 | 0 | 0 | 1 | 0
50 | 0 | 0 | 1 | 203 | 324 | ЭММ | Эксплуатация машин |  |  | 203 | 11 | 3 |  | 0 | 5861 | [6 empty] | 206.69 | 1 | 206.69 | 3660 | 1 | 3660
50 | 0 | 0 | 1 | 231 | 0 | ЭММсНРиСП | Эксплуатация машин по ТСН-2001.16 |  |  | 231 | 12 | 3 |  | 0 | 0 | [6 empty] | 0 | 1 | 0 | 0 | 1 | 0
50 | 0 | 0 | 1 | 204 | 44 | ЗПМ | ЗП машинистов |  |  | 204 | 13 | 3 |  | 0 | 1361 | [6 empty] | 16.24 | 1 | 16.24 | 840 | 1 | 840
50 | 0 | 0 | 1 | 205 | 2514 | ОЗП | Основная ЗП рабочих |  |  | 205 | 14 | 3 |  | 0 | 129944 | [6 empty] | 2514.43 | 1 | 2514.43 | 129944 | 1 | 129944
50 | 0 | 0 | 1 | 232 | 0 | ОЗПсНРиСП | Основная ЗП рабочих по ТСН-2001.16 |  |  | 232 | 15 | 3 |  | 0 | 0 | [6 empty] | 0 | 1 | 0 | 0 | 1 | 0
50 | 0 | 0 | 1 | 214 | 70648 | Строит | Строительные работы с НР и СП |  |  | 214 | 16 | 3 |  | 0 | 390490 | [6 empty] | 70648.44 | 1 | 70648.44 | 390490 | 1 | 390490
50 | 0 | 0 | 1 | 215 | 122272 | Монтаж | Монтажные работы с НР и СП |  |  | 215 | 17 | 3 |  | 0 | 248382 | [6 empty] | 122271.7 | 1 | 122271.7 | 248382 | 1 | 248382
50 | 0 | 0 | 1 | 217 | 0 | Прочие | Прочие работы с НР и СП |  |  | 217 | 18 | 3 |  | 0 | 0 | [6 empty] | 0 | 1 | 0 | 0 | 1 | 0
50 | 0 | 0 | 1 | 230 | 0 | ПрочиеЗатр | Прочие затраты по ТСН-2001.16 |  |  | 230 | 19 | 3 |  | 0 | 0 | [6 empty] | 0 | 1 | 0 | 0 | 1 | 0
50 | 0 | 0 | 1 | 206 | 0 | ВозврМат | Возврат материалов |  |  | 206 | 20 | 3 |  | 0 | 0 | [6 empty] | 0 | 1 | 0 | 0 | 1 | 0
50 | 0 | 0 | 1 | 207 | 280.6909 | ТрудСтр | Трудозатраты строителей |  |  | 207 | 21 | 3 |  | 7 | 280.6909 | [6 empty] | 280.6909 | 1 | 280.6909 | 280.6909 | 1 | 280.6909
50 | 0 | 0 | 1 | 208 | 2.2587 | ТрудМаш | Трудозатраты машинистов |  |  | 208 | 22 | 3 |  | 7 | 2.2587 | [6 empty] | 2.2587 | 1 | 2.2587 | 2.2587 | 1 | 2.2587
50 | 0 | 0 | 1 | 209 | 443 | ТранспМат | Транспорт материалов |  |  | 209 | 23 | 3 |  | 0 | 443 | [6 empty] | 442.85 | 1 | 442.85 | 443 | 1 | 443
50 | 0 | 0 | 1 | 233 | 118 | Перевозка | Перевозка грузов |  |  | 233 | 24 | 3 |  | 0 | 2201 | [6 empty] | 117.6 | 1 | 117.6 | 2201 | 1 | 2201
50 | 0 | 0 | 1 | 210 | 2588 | НР | Накладные расходы |  |  | 210 | 25 | 3 |  | 0 | 133738 | [6 empty] | 2587.82 | 1 | 2587.82 | 133738 | 1 | 133738
50 | 0 | 0 | 1 | 211 | 1375 | СмПриб | Сметная прибыль |  |  | 211 | 26 | 3 |  | 0 | 71049 | [6 empty] | 1374.78 | 1 | 1374.78 | 71049 | 1 | 71049
50 | 0 | 0 | 1 | 224 | 192920 | Всего | Всего с НР и СП |  |  | 224 | 27 | 3 |  | 0 | 638872 | [6 empty] | 192920.14 | 1 | 192920.14 | 638872 | 1 | 638872
4 | 1 |  | 108 |  | Новый раздел | Благоустройство |  | 0 |  | 0 | [7 empty] | 0 | 0 |  | 0 | [53 empty] | 0 | [11 empty] | 0
52 | 1 | 4 | 95 | 0 | Новый раздел | Благоустройство | [7 empty] | 8680 | 7475 | 543 | 57 | 663 | 0 | 82.782 | 4.932 | 729 | 742 | 518 | 0 | 0 | 8680 | 7475 | 543 | 57 | 663 | 0 | 82.782 | 4.932 | 729 | 742 | 518 | 0 | 0 | 0 | 0 | 0 | 9941 | 9941 | 0 | 0 | 7475 | 7475 | 0 | 7475 | 0 | 0 | 0 | 0 | 0 | 0 | 0 | 0 | 0 | 0 | 0 | 0 | 0 | 0 | 0 | 0 | 0 | 0 | 0 | 0 | 0 | 0 | 0 | 0 | 0 | 0 | 0 | 9941 | 9941 | 0 | 0 | 7475 | 7475 | 0 | 7475 | 0 | 0 | 0 | 0 | 0 | 0 | 0 | 0 | 0 | 0 | 0 | 0 | 0 | 0 | 0 | 0 | 0 | 0 | 0 | 0 | 0 | 0 | 0 | 0 | 101195 | 61072 | 5865 | 2956 | 34258 | 0 | 82.782 | 4.932 | 729 | 38330 | 26794 | 0 | 0 | 101195 | 61072 | 5865 | 2956 | 34258 | 0 | 82.782 | 4.932 | 729 | 38330 | 26794 | 0 | 0 | 0 | 0 | 0 | 166319 | 166319 | 0 | 0 | 61072 | 61072 | 0 | 61072 | 0 | 0 | 0 | 0 | 0 | 0 | 0 | 0 | 0 | 0 | 0 | 0 | 0 | 0 | 0 | 0 | 0 | 0 | 0 | 0 | 0 | 0 | 0 | 0 | 0 | 0 | 0 | 166319 | 166319 | 0 | 0 | 61072 | 61072 | 0 | 61072 | 0 | 0 | 0 | 0 | 0 | 0 | 0 | 0 | 0 | 0 | 0 | 0 | 0 | 0 | 0 | 0 | 0 | 0 | 0 | 0 | 0 | 0 | 0 | 0
17 | 1 | 115 | 120 | 1 | 47-01-046-4 | Подготовка почвы для устройства партерного и обыкновенного газона с внесением растительной земли слоем 15 см вручную | 100 м2 | 1.8 | 0 | 1.8 |  |  |  | 4132.98 | 3561.3 | 0 | 0 | 571.68 | 0 | 72 | 0 | 0 | 588.83 | 411.61 |  | 1832552169 | 2296.1 | 1978.5 | 0 | 0 | 317.6 | 0 | 40 | 0 | 0 | 2296.1 | 1978.5 | 0 | 0 | 317.6 | 0 | 40 | 0 | 0 | 103 | 72 | 1 | 1 |  |  | 1 | 1 | 1 | 1 |  |  |  |  | 0 | 1 | ТЕР Московской обл., 47-01-046-4, приказ Минстроя России №675/пр от 28.02.2017 № 260/пр |  |  | 47001 | 0 |  | 0 | 2 | 0 | 1 | 1 | 1 | 1 | 1 | 1 |  | 103 | 72 |  |  |  | 0 | 0 | 0 | [5 empty] | 0 |  | 0 | 4132.98 | 1978.5 | 0 | 0 | 317.6 | 0 | 40 | 0 | 0 | 588.8304 | 411.6096 | [13 empty] | 0 | 0 | 1 | 1 |  |  |  | 1005 | 100 м2 | 100 м2 | 100 | [6 empty] | 1429600824 | 2 | Общестроительные работы | 41 | Озеленение. Защитные лесонасаждения | 1 | 47001 | Озеленение. Защитные лесонасаждения | ФЕР-47 |  |  |  | 0 | 2296.1 | 1978.5 | 0 | 0 | 317.6 | 40 | 0 | 0 | [17 empty] | 0 | 0 | 0 |  |  |  |  | 103 | 72 |  |  |  |  | 1 |  | -777845027 | 2 | 1 | -2 | 0 | 0 | 0 | 5133.42 | 5133.42 | 0 | 0 |  | 0 | 3 | 0 |  | 0 | 1 | 0 | 0 | 0 | 0 |  | Пр/812-041.0-1 | Пр/774-041.0 | Озеленение. Защитные лесонасаждения | Озеленение. Защитные лесонасаждения | 0
17 | 1 | 118 | 122 | 1 | 47-01-046-4 | Подготовка почвы для устройства партерного и обыкновенного газона с внесением растительной земли слоем 15 см вручную | 100 м2 | 1.8 | 0 | 1.8 |  |  |  | 59530 | 29986 | 0 | 0 | 29544 | 0 | 72 | 0 | 0 | 30430 | 21272 |  | 1832552170 | 2296.1 | 1978.5 | 0 | 0 | 317.6 | 0 | 40 | 0 | 0 | 2296.1 | 1978.5 | 0 | 0 | 317.6 | 0 | 40 | 0 | 0 | 103 | 72 | 1 | 1 |  |  | 1 | 51.68 | 1 | 8.42 |  |  |  |  | 0 | 1 | ТЕР Московской обл., 47-01-046-4, приказ Минстроя России №675/пр от 28.02.2017 № 260/пр |  |  | 47001 | 0 | 47-01-046-4 | 1 | 2 | 0 | 51.68 | 1 | 1 | 1 | 1 | 1 |  | 103 | 72 |  |  |  | 0 | 0 | 0 | [5 empty] | 0 |  | 0 | 59530 | 16658.97 | 0 | 0 | 16413.568 | 0 | 40 | 0 | 0 | 30430.32 | 21271.68 | [13 empty] | 0 | 0 | 1 | 1 |  |  |  | 1005 | 100 м2 | 100 м2 | 100 | [6 empty] | 1429600824 | 2 | Общестроительные работы | 41 | Озеленение. Защитные лесонасаждения | 1 | 47001 | Озеленение. Защитные лесонасаждения | ФЕР-47 |  |  |  | 0 | 2296.1 | 1978.5 | 0 | 0 | 317.6 | 40 | 0 | 0 | [17 empty] | 0 | 0 | 0 |  |  |  |  | 103 | 72 |  |  |  |  | 1 |  | -777845027 | 2 | 1 | 2 | 0 | 0 | 0 | 111232 | 111232 | 0 | 0 |  | 0 | 3 | 0 |  | 0 | 1 | 0 | 0 | 0 | 0 |  | Пр/812-041.0-1 | Пр/774-041.0 | Озеленение. Защитные лесонасаждения | Озеленение. Защитные лесонасаждения | 0
18 | 1 | 115 |  | 1,2 | 407-0014 | Земля растительная | м3 | 27 | 15 | 15 |  |  |  | 3661.2 | 3661.2 | 0 | 0 | 0 | 0 | 0 | 0 | 729.27 | 0 | 0 |  | 1832552169 | 135.6 | 135.6 | 0 | 0 | 0 | 0 | 0 | 0 | 27.01 | 135.6 | 135.6 | 0 | 0 | 0 | 0 | 0 | 0 | 27.01 | 103 | 72 | 1 | 1 |  |  | 1 | 1 | 1 | 1 |  |  |  |  | 3 | 1 | ТССЦ Московской обл., 407-0014, приказ Минстроя России №675/пр от 28.02.2017 № 257/пр |  |  | 47001 | 0 |  | 0 | 2 | 0 | 1 | 1 | 1 | 1 | 1 | 1 |  | 103 | 72 |  |  |  | 0 | 0 | 0 | [5 empty] | 0 |  | 0 | 3661.2 | 135.6 | 0 | 0 | 0 | 0 | 0 | 0 | 27.01 | 0 | 0 | [13 empty] | 0 | 0 | 1 | 1 |  |  |  | 1007 | м3 | м3 | 1 | [6 empty] | 1429600824 | 2 | Общестроительные работы | 41 | Озеленение. Защитные лесонасаждения | 1 | 47001 | Озеленение. Защитные лесонасаждения | ФЕР-47 |  |  |  | 0 | 135.6 | 135.6 | 0 | 0 | 0 | 0 | 0 | [18 empty] | 0 | 0 | 0 |  |  |  |  | 103 | 72 |  |  |  |  | 1 |  | 376688891 | 2 | 1 | -2 | 0 | 0 | 0 | 3661.2 | 3661.2 | 0 | 0 |  | 0 | 3 | 0 |  | 0 | 1 | 0 | 0 | 0 | 0 |  | Пр/812-041.0-1 | Пр/774-041.0 | Озеленение. Защитные лесонасаждения | Озеленение. Защитные лесонасаждения | 0
18 | 1 | 118 |  | 1,2 | 407-0014 | Земля растительная | м3 | 27 | 15 | 15 |  |  |  | 29985 | 29985 | 0 | 0 | 0 | 0 | 0 | 0 | 729 | 0 | 0 |  | 1832552170 | 135.6 | 135.6 | 0 | 0 | 0 | 0 | 0 | 0 | 27.01 | 135.6 | 135.6 | 0 | 0 | 0 | 0 | 0 | 0 | 27.01 | 103 | 72 | 1 | 1 |  |  | 1 | 1 | 1 | 8.19 |  |  |  |  | 3 | 1 | ТССЦ Московской обл., 407-0014, приказ Минстроя России №675/пр от 28.02.2017 № 257/пр |  |  | 47001 | 0 | 407-0014 | 1 | 2 | 0 | 1 | 1 | 1 | 1 | 1 | 1 |  | 103 | 72 |  |  |  | 0 | 0 | 0 | [5 empty] | 0 |  | 0 | 29985 | 1110.564 | 0 | 0 | 0 | 0 | 0 | 0 | 27.01 | 0 | 0 | [13 empty] | 0 | 0 | 1 | 1 |  |  |  | 1007 | м3 | м3 | 1 | [6 empty] | 1429600824 | 2 | Общестроительные работы | 41 | Озеленение. Защитные лесонасаждения | 1 | 47001 | Озеленение. Защитные лесонасаждения | ФЕР-47 |  |  |  | 0 | 135.6 | 135.6 | 0 | 0 | 0 | 0 | 0 | [18 empty] | 0 | 0 | 0 |  |  |  |  | 103 | 72 |  |  |  |  | 1 |  | 376688891 | 2 | 1 | 2 | 0 | 0 | 0 | 29985 | 29985 | 0 | 0 |  | 0 | 3 | 0 |  | 0 | 1 | 0 | 0 | 0 | 0 |  | Пр/812-041.0-1 | Пр/774-041.0 | Озеленение. Защитные лесонасаждения | Озеленение. Защитные лесонасаждения | 0
17 | 1 | 123 | 127 | 2 | 47-01-046-6 | Посев газонов партерных, мавританских и обыкновенных вручную | 100 м2 | 1.8 | 0 | 1.8 |  |  |  | 677.66 | 43.92 | 542.52 | 57.2 | 91.22 | 0 | 10.782 | 4.932 | 0 | 152.87 | 106.86 |  | 1832552169 | 376.48 | 24.4 | 301.4 | 31.78 | 50.68 | 0 | 5.99 | 2.74 | 0 | 376.48 | 24.4 | 301.4 | 31.78 | 50.68 | 0 | 5.99 | 2.74 | 0 | 103 | 72 | 1 | 1 |  |  | 1 | 1 | 1 | 1 |  |  |  |  | 0 | 1 | ТЕР Московской обл., 47-01-046-6, приказ Минстроя России №675/пр от 28.02.2017 № 260/пр |  |  | 47001 | 0 |  | 0 | 2 | 0 | 1 | 1 | 1 | 1 | 1 | 1 |  | 103 | 72 |  |  |  | 0 | 0 | 0 | [5 empty] | 0 |  | 0 | 677.66 | 24.4 | 301.4 | 31.78 | 50.68 | 0 | 5.99 | 2.74 | 0 | 152.8726 | 106.8624 | [13 empty] | 0 | 0 | 1 | 1 |  |  |  | 1005 | 100 м2 | 100 м2 | 100 | [6 empty] | 1429600824 | 2 | Общестроительные работы | 41 | Озеленение. Защитные лесонасаждения | 1 | 47001 | Озеленение. Защитные лесонасаждения | ФЕР-47 |  |  |  | 0 | 376.48 | 24.4 | 301.4 | 31.78 | 50.68 | 5.99 | 2.74 | 0 | [17 empty] | 0 | 0 | 0 |  |  |  |  | 103 | 72 |  |  |  |  | 1 |  | 1575971649 | 2 | 1 | -2 | 0 | 0 | 0 | 937.39 | 937.39 | 0 | 0 |  | 0 | 3 | 0 |  | 0 | 1 | 0 | 0 | 0 | 0 |  | Пр/812-041.0-1 | Пр/774-041.0 | Озеленение. Защитные лесонасаждения | Озеленение. Защитные лесонасаждения | 0
17 | 1 | 128 | 132 | 2 | 47-01-046-6 | Посев газонов партерных, мавританских и обыкновенных вручную | 100 м2 | 1.8 | 0 | 1.8 |  |  |  | 11142 | 563 | 5865 | 2956 | 4714 | 0 | 10.782 | 4.932 | 0 | 7900 | 5522 |  | 1832552170 | 376.48 | 24.4 | 301.4 | 31.78 | 50.68 | 0 | 5.99 | 2.74 | 0 | 376.48 | 24.4 | 301.4 | 31.78 | 50.68 | 0 | 5.99 | 2.74 | 0 | 103 | 72 | 1 | 1 |  |  | 1 | 51.68 | 10.81 | 12.82 |  |  |  |  | 0 | 1 | ТЕР Московской обл., 47-01-046-6, приказ Минстроя России №675/пр от 28.02.2017 № 260/пр |  |  | 47001 | 0 | 47-01-046-6 | 1 | 2 | 0 | 51.68 | 1 | 1 | 1 | 1 | 1 |  | 103 | 72 |  |  |  | 0 | 0 | 0 | [5 empty] | 0 |  | 0 | 11142 | 312.808 | 3258.134 | 1642.3904 | 2619.1424 | 0 | 5.99 | 2.74 | 0 | 7900.1 | 5522.4 | [13 empty] | 0 | 0 | 1 | 1 |  |  |  | 1005 | 100 м2 | 100 м2 | 100 | [6 empty] | 1429600824 | 2 | Общестроительные работы | 41 | Озеленение. Защитные лесонасаждения | 1 | 47001 | Озеленение. Защитные лесонасаждения | ФЕР-47 |  |  |  | 0 | 376.48 | 24.4 | 301.4 | 31.78 | 50.68 | 5.99 | 2.74 | 0 | [17 empty] | 0 | 0 | 0 |  |  |  |  | 103 | 72 |  |  |  |  | 1 |  | 1575971649 | 2 | 1 | 2 | 0 | 0 | 0 | 24564 | 24564 | 0 | 0 |  | 0 | 3 | 0 |  | 0 | 1 | 0 | 0 | 0 | 0 |  | Пр/812-041.0-1 | Пр/774-041.0 | Озеленение. Защитные лесонасаждения | Озеленение. Защитные лесонасаждения | 0
18 | 1 | 123 |  | 2,2 | 414-9230 | Семена газонных трав | кг | 3.6 | 2 | 2 |  |  |  | 208.55 | 208.55 | 0 | 0 | 0 | 0 | 0 | 0 | 0 | 0 | 0 |  | 1832552169 | 57.93 | 57.93 | 0 | 0 | 0 | 0 | 0 | 0 | 0 | 57.93 | 57.93 | 0 | 0 | 0 | 0 | 0 | 0 | 0 | 103 | 72 | 1 | 1 |  |  | 1 | 1 | 1 | 1 |  |  |  |  | 3 | 1 | ТССЦ Московской обл., 414-9230, приказ Минстроя России №675/пр от 28.02.2017 № 257/пр |  |  | 47001 | 0 |  | 0 | 2 | 0 | 1 | 1 | 1 | 1 | 1 | 1 |  | 103 | 72 |  |  |  | 0 | 0 | 0 | [5 empty] | 0 |  | 0 | 208.55 | 57.93 | 0 | 0 | 0 | 0 | 0 | 0 | 0 | 0 | 0 | [13 empty] | 0 | 0 | 1 | 1 |  |  |  | 39568864 | кг | кг | 1 | [6 empty] | 1429600824 | 2 | Общестроительные работы | 41 | Озеленение. Защитные лесонасаждения | 1 | 47001 | Озеленение. Защитные лесонасаждения | ФЕР-47 |  |  |  | 0 | 57.93 | 57.93 | 0 | 0 | 0 | 0 | 0 | [18 empty] | 0 | 0 | 0 |  |  |  |  | 103 | 72 |  | занесена вручную |  |  | 1 |  | -1764581015 | 2 | 0 | 3 | 0 | 0 | 0 | 208.55 | 208.55 | 0 | 0 |  | 0 | 4 | 0 |  | 0 | 1 | 0 | 0 | 0 | 0 |  | Пр/812-041.0-1 | Пр/774-041.0 | Озеленение. Защитные лесонасаждения | Озеленение. Защитные лесонасаждения | 0
18 | 1 | 128 |  | 2,2 | 414-9230 | Семена газонных трав | кг | 3.6 | 2 | 2 |  |  |  | 538 | 538 | 0 | 0 | 0 | 0 | 0 | 0 | 0 | 0 | 0 |  | 1832552170 | 57.93 | 57.93 | 0 | 0 | 0 | 0 | 0 | 0 | 0 | 57.93 | 57.93 | 0 | 0 | 0 | 0 | 0 | 0 | 0 | 103 | 72 | 1 | 1 |  |  | 1 | 1 | 1 | 2.58 |  |  |  |  | 3 | 1 | ТССЦ Московской обл., 414-9230, приказ Минстроя России №675/пр от 28.02.2017 № 257/пр |  |  | 47001 | 0 |  | 0 | 2 | 0 | 1 | 1 | 1 | 1 | 1 | 1 |  | 103 | 72 |  |  |  | 0 | 0 | 0 | [5 empty] | 0 |  | 0 | 538 | 149.4594 | 0 | 0 | 0 | 0 | 0 | 0 | 0 | 0 | 0 | [13 empty] | 0 | 0 | 1 | 1 |  |  |  | 39568864 | кг | кг | 1 | [6 empty] | 1429600824 | 2 | Общестроительные работы | 41 | Озеленение. Защитные лесонасаждения | 1 | 47001 | Озеленение. Защитные лесонасаждения | ФЕР-47 |  |  |  | 0 | 0 | 57.93 | 0 | 0 | 0 | 0 | 0 | [18 empty] | 0 | 0 | 0 |  |  |  |  | 103 | 72 |  | занесена вручную |  |  | 1 |  | -1764581015 | 2 | 4 | 3 | 0 | 0 | 0 | 538 | 538 | 0 | 0 |  | 0 | 2 | 0 |  | 0 | 1 | 0 | 0 | 0 | 0 |  | Пр/812-041.0-1 | Пр/774-041.0 | Озеленение. Защитные лесонасаждения | Озеленение. Защитные лесонасаждения | 0
51 | 1 | 4 | 95 |  | Новый раздел | Благоустройство | 0 | [6 empty] | 8680 | 7475 | 543 | 57 | 663 | 0 | 82.782 | 4.932 | 729 | 742 | 518 |  |  | 8680 | 7475 | 543 | 57 | 663 | 0 | 82.782 | 4.932 | 729 | 742 | 518 |  |  | 0 | 0 | 0 | 9941 | 9941 | 0 | 0 | 7475 | 7475 | 0 | 7475 | 0 | 0 | 0 | 0 | 0 | [19 empty] | 0 | 0 | 0 | 9941 | 9941 | 0 | 0 | 7475 | 7475 | 0 | 7475 | 0 | 0 | 0 | 0 | 0 | [19 empty] | 101195 | 61072 | 5865 | 2956 | 34258 | 0 | 82.782 | 4.932 | 729 | 38330 | 26794 |  |  | 101195 | 61072 | 5865 | 2956 | 34258 | 0 | 82.782 | 4.932 | 729 | 38330 | 26794 |  |  | 0 | 0 | 0 | 166319 | 166319 | 0 | 0 | 61072 | 61072 | 0 | 61072 | 0 | 0 | 0 | 0 | 0 | [19 empty] | 0 | 0 | 0 | 166319 | 166319 | 0 | 0 | 61072 | 61072 | 0 | 61072 | 0 | 0 | 0 | 0 | 0 | [18 empty] | 0
50 | 0 | 0 | 1 | 201 | 8680 | ПЗ | Прямые затраты |  |  | 201 | 1 | 3 |  | 0 | 101195 | [6 empty] | 8680.39 | 1 | 8680.39 | 101195 | 1 | 101195
50 | 0 | 0 | 1 | 202 | 7475 | СтМатОб | Стоимость материальных ресурсов (всего) |  |  | 202 | 2 | 3 |  | 0 | 61072 | [6 empty] | 7474.97 | 1 | 7474.97 | 61072 | 1 | 61072
50 | 0 | 0 | 1 | 222 | 0 | СтМатОбЗак | Стоимость материалов и оборудования заказчика |  |  | 222 | 3 | 3 |  | 0 | 0 | [6 empty] | 0 | 1 | 0 | 0 | 1 | 0
50 | 0 | 0 | 1 | 225 | 7475 | СтМатОбПод | Стоимость материалов и оборудования подрядчика |  |  | 225 | 4 | 3 |  | 0 | 61072 | [6 empty] | 7474.97 | 1 | 7474.97 | 61072 | 1 | 61072
50 | 0 | 0 | 1 | 226 | 7475 | СтМат | Стоимость материалов (всего) |  |  | 226 | 5 | 3 |  | 0 | 61072 | [6 empty] | 7474.97 | 1 | 7474.97 | 61072 | 1 | 61072
50 | 0 | 0 | 1 | 227 | 0 | СтМатЗак | Стоимость материалов заказчика |  |  | 227 | 6 | 3 |  | 0 | 0 | [6 empty] | 0 | 1 | 0 | 0 | 1 | 0
50 | 0 | 0 | 1 | 228 | 7475 | СтМатПод | Стоимость материалов подрядчика |  |  | 228 | 7 | 3 |  | 0 | 61072 | [6 empty] | 7474.97 | 1 | 7474.97 | 61072 | 1 | 61072
50 | 0 | 0 | 1 | 216 | 0 | Оборуд | Стоимость оборудования (всего) |  |  | 216 | 8 | 3 |  | 0 | 0 | [6 empty] | 0 | 1 | 0 | 0 | 1 | 0
50 | 0 | 0 | 1 | 223 | 0 | ОборудЗак | Стоимость оборудования заказчика |  |  | 223 | 9 | 3 |  | 0 | 0 | [6 empty] | 0 | 1 | 0 | 0 | 1 | 0
50 | 0 | 0 | 1 | 229 | 0 | ОборудПод | Стоимость оборудования подрядчика |  |  | 229 | 10 | 3 |  | 0 | 0 | [6 empty] | 0 | 1 | 0 | 0 | 1 | 0
50 | 0 | 0 | 1 | 203 | 543 | ЭММ | Эксплуатация машин |  |  | 203 | 11 | 3 |  | 0 | 5865 | [6 empty] | 542.52 | 1 | 542.52 | 5865 | 1 | 5865
50 | 0 | 0 | 1 | 231 | 0 | ЭММсНРиСП | Эксплуатация машин по ТСН-2001.16 |  |  | 231 | 12 | 3 |  | 0 | 0 | [6 empty] | 0 | 1 | 0 | 0 | 1 | 0
50 | 0 | 0 | 1 | 204 | 57 | ЗПМ | ЗП машинистов |  |  | 204 | 13 | 3 |  | 0 | 2956 | [6 empty] | 57.2 | 1 | 57.2 | 2956 | 1 | 2956
50 | 0 | 0 | 1 | 205 | 663 | ОЗП | Основная ЗП рабочих |  |  | 205 | 14 | 3 |  | 0 | 34258 | [6 empty] | 662.9 | 1 | 662.9 | 34258 | 1 | 34258
50 | 0 | 0 | 1 | 232 | 0 | ОЗПсНРиСП | Основная ЗП рабочих по ТСН-2001.16 |  |  | 232 | 15 | 3 |  | 0 | 0 | [6 empty] | 0 | 1 | 0 | 0 | 1 | 0
50 | 0 | 0 | 1 | 214 | 9941 | Строит | Строительные работы с НР и СП |  |  | 214 | 16 | 3 |  | 0 | 166319 | [6 empty] | 9940.56 | 1 | 9940.56 | 166319 | 1 | 166319
50 | 0 | 0 | 1 | 215 | 0 | Монтаж | Монтажные работы с НР и СП |  |  | 215 | 17 | 3 |  | 0 | 0 | [6 empty] | 0 | 1 | 0 | 0 | 1 | 0
50 | 0 | 0 | 1 | 217 | 0 | Прочие | Прочие работы с НР и СП |  |  | 217 | 18 | 3 |  | 0 | 0 | [6 empty] | 0 | 1 | 0 | 0 | 1 | 0
50 | 0 | 0 | 1 | 230 | 0 | ПрочиеЗатр | Прочие затраты по ТСН-2001.16 |  |  | 230 | 19 | 3 |  | 0 | 0 | [6 empty] | 0 | 1 | 0 | 0 | 1 | 0
50 | 0 | 0 | 1 | 206 | 0 | ВозврМат | Возврат материалов |  |  | 206 | 20 | 3 |  | 0 | 0 | [6 empty] | 0 | 1 | 0 | 0 | 1 | 0
50 | 0 | 0 | 1 | 207 | 82.782 | ТрудСтр | Трудозатраты строителей |  |  | 207 | 21 | 3 |  | 7 | 82.782 | [6 empty] | 82.782 | 1 | 82.782 | 82.782 | 1 | 82.782
50 | 0 | 0 | 1 | 208 | 4.932 | ТрудМаш | Трудозатраты машинистов |  |  | 208 | 22 | 3 |  | 7 | 4.932 | [6 empty] | 4.932 | 1 | 4.932 | 4.932 | 1 | 4.932
50 | 0 | 0 | 1 | 209 | 729 | ТранспМат | Транспорт материалов |  |  | 209 | 23 | 3 |  | 0 | 729 | [6 empty] | 729.27 | 1 | 729.27 | 729 | 1 | 729
50 | 0 | 0 | 1 | 233 | 0 | Перевозка | Перевозка грузов |  |  | 233 | 24 | 3 |  | 0 | 0 | [6 empty] | 0 | 1 | 0 | 0 | 1 | 0
50 | 0 | 0 | 1 | 210 | 742 | НР | Накладные расходы |  |  | 210 | 25 | 3 |  | 0 | 38330 | [6 empty] | 741.7 | 1 | 741.7 | 38330 | 1 | 38330
50 | 0 | 0 | 1 | 211 | 518 | СмПриб | Сметная прибыль |  |  | 211 | 26 | 3 |  | 0 | 26794 | [6 empty] | 518.47 | 1 | 518.47 | 26794 | 1 | 26794
50 | 0 | 0 | 1 | 224 | 9941 | Всего | Всего с НР и СП |  |  | 224 | 27 | 3 |  | 0 | 166319 | [6 empty] | 9940.56 | 1 | 9940.56 | 166319 | 1 | 166319
4 | 1 |  | 147 |  | Новый раздел | Материалы |  | 0 |  | 0 | [7 empty] | 0 | 0 |  | 0 | [53 empty] | 0 | [11 empty] | 0
52 | 1 | 4 | 138 | 0 | Новый раздел | Материалы | [7 empty] | 313839 | 313839 | 0 | 0 | 0 | 0 | 0 | 0 | 0 | 0 | 0 | 0 | 0 | 313839 | 313839 | 0 | 0 | 0 | 0 | 0 | 0 | 0 | 0 | 0 | 0 | 0 | 0 | 0 | 0 | 313839 | 313839 | 0 | 0 | 313839 | 313839 | 0 | 313839 | 0 | 0 | 0 | 0 | 0 | 0 | 0 | 0 | 0 | 0 | 0 | 0 | 0 | 0 | 0 | 0 | 0 | 0 | 0 | 0 | 0 | 0 | 0 | 0 | 0 | 0 | 0 | 313839 | 313839 | 0 | 0 | 313839 | 313839 | 0 | 313839 | 0 | 0 | 0 | 0 | 0 | 0 | 0 | 0 | 0 | 0 | 0 | 0 | 0 | 0 | 0 | 0 | 0 | 0 | 0 | 0 | 0 | 0 | 0 | 0 | 313840 | 313840 | 0 | 0 | 0 | 0 | 0 | 0 | 0 | 0 | 0 | 0 | 0 | 313840 | 313840 | 0 | 0 | 0 | 0 | 0 | 0 | 0 | 0 | 0 | 0 | 0 | 0 | 0 | 0 | 313840 | 313840 | 0 | 0 | 313840 | 313840 | 0 | 313840 | 0 | 0 | 0 | 0 | 0 | 0 | 0 | 0 | 0 | 0 | 0 | 0 | 0 | 0 | 0 | 0 | 0 | 0 | 0 | 0 | 0 | 0 | 0 | 0 | 0 | 0 | 0 | 313840 | 313840 | 0 | 0 | 313840 | 313840 | 0 | 313840 | 0 | 0 | 0 | 0 | 0 | 0 | 0 | 0 | 0 | 0 | 0 | 0 | 0 | 0 | 0 | 0 | 0 | 0 | 0 | 0 | 0 | 0 | 0 | 0
17 | 1 |  |  | 1 |  | Кабель АПвПуг 1х240мк/50-10 | м | 270 | 0 | 270 |  |  |  | 280960.65 | 280960.65 | 0 | 0 | 0 | 0 | 0 | 0 | 0 | 0 | 0 |  | 1832552169 | 120.3 | 120.3 | 0 | 0 | 0 | 0 | 0 | 0 | 0 | 120.3 | 120.3 | 0 | 0 | 0 | 0 | 0 | 0 | 0 | 0 | 0 | 1 | 1 |  |  | 1 | 1 | 1 | 8.65 |  |  |  |  | 3 | 1 |  |  |  | 1100 | 0 |  | 0 | 8 | 0 | 1 | 1 | 1 | 1 | 1 | 1 |  | 0 | 0 |  |  |  | 0 | 0 | 0 | [5 empty] | 0 |  | 0 | 280960.65 | 1040.595 | 0 | 0 | 0 | 0 | 0 | 0 | 0 | 0 | 0 | [13 empty] | 0 | 0 | 1 | 1 |  |  |  | 1003 | м | м | 1 | [6 empty] | 1429600935 | 8 | Материалы строительные | 0 |  | 1 | 1100 | Материалы, изделия и конструкции | материалы (03) |  |  |  | 0 | 223.5 | 120.3 | 0 | 0 | 0 | 0 | 0 | 0 | [17 empty] | 0 | 0 | 0 |  |  |  |  | 0 | 0 |  | занесена вручную |  |  | 1 |  | -342666350 | 2 | 4 | 3 | 0 | 0 | 0 | 280960.65 | 280960.65 | 0 | 0 |  | 0 | 2 | 0 |  | 0 | 1 | 0 | 0 | 0 | 0 | [5 empty] | 0
17 | 1 |  |  | 1 |  | Кабель АПвПуг 1х240мк/50-10 | м | 270 | 0 | 270 |  |  |  | 280961 | 280961 | 0 | 0 | 0 | 0 | 0 | 0 | 0 | 0 | 0 |  | 1832552170 | 120.3 | 120.3 | 0 | 0 | 0 | 0 | 0 | 0 | 0 | 120.3 | 120.3 | 0 | 0 | 0 | 0 | 0 | 0 | 0 | 0 | 0 | 1 | 1 |  |  | 1 | 1 | 1 | 8.65 |  |  |  |  | 3 | 1 |  |  |  | 1100 | 0 |  | 0 | 8 | 0 | 1 | 1 | 1 | 1 | 1 | 1 |  | 0 | 0 |  |  |  | 0 | 0 | 0 | [5 empty] | 0 |  | 0 | 280961 | 1040.595 | 0 | 0 | 0 | 0 | 0 | 0 | 0 | 0 | 0 | [13 empty] | 0 | 0 | 1 | 1 |  |  |  | 1003 | м | м | 1 | [6 empty] | 1429600935 | 8 | Материалы строительные | 0 |  | 1 | 1100 | Материалы, изделия и конструкции | материалы (03) |  |  |  | 0 | 120.3 | 120.3 | 0 | 0 | 0 | 0 | 0 | 0 | [17 empty] | 0 | 0 | 0 |  |  |  |  | 0 | 0 |  | занесена вручную |  |  | 1 |  | -342666350 | 2 | 0 | 3 | 0 | 0 | 0 | 280961 | 280961 | 0 | 0 |  | 0 | 4 | 0 |  | 0 | 1 | 0 | 0 | 0 | 0 | [5 empty] | 0
17 | 1 |  |  | 2 |  | Муфта 1ПСт10-240-В | шт . | 6 | 0 | 6 |  |  |  | 32878.65 | 32878.65 | 0 | 0 | 0 | 0 | 0 | 0 | 0 | 0 | 0 |  | 1832552169 | 633.5 | 633.5 | 0 | 0 | 0 | 0 | 0 | 0 | 0 | 633.5 | 633.5 | 0 | 0 | 0 | 0 | 0 | 0 | 0 | 0 | 0 | 1 | 1 |  |  | 1 | 1 | 1 | 8.65 |  |  |  |  | 3 | 1 |  |  |  | 1100 | 0 |  | 0 | 8 | 0 | 1 | 1 | 1 | 1 | 1 | 1 |  | 0 | 0 |  |  |  | 0 | 0 | 0 | [5 empty] | 0 |  | 0 | 32878.65 | 5479.775 | 0 | 0 | 0 | 0 | 0 | 0 | 0 | 0 | 0 | [13 empty] | 0 | 0 | 1 | 1 |  |  |  | 1010 | шт . | шт. | 1 | [6 empty] | 1429600935 | 8 | Материалы строительные | 0 |  | 1 | 1100 | Материалы, изделия и конструкции | материалы (03) |  |  |  | 0 | 1536.8 | 633.5 | 0 | 0 | 0 | 0 | 0 | 0 | [17 empty] | 0 | 0 | 0 |  |  |  |  | 0 | 0 |  | занесена вручную |  |  | 1 |  | -682539998 | 2 | 4 | 3 | 0 | 0 | 0 | 32878.65 | 32878.65 | 0 | 0 |  | 0 | 2 | 0 |  | 0 | 1 | 0 | 0 | 0 | 0 | [5 empty] | 0
17 | 1 |  |  | 2 |  | Муфта 1ПСт10-240-В | шт . | 6 | 0 | 6 |  |  |  | 32879 | 32879 | 0 | 0 | 0 | 0 | 0 | 0 | 0 | 0 | 0 |  | 1832552170 | 633.5 | 633.5 | 0 | 0 | 0 | 0 | 0 | 0 | 0 | 633.5 | 633.5 | 0 | 0 | 0 | 0 | 0 | 0 | 0 | 0 | 0 | 1 | 1 |  |  | 1 | 1 | 1 | 8.65 |  |  |  |  | 3 | 1 |  |  |  | 1100 | 0 |  | 0 | 8 | 0 | 1 | 1 | 1 | 1 | 1 | 1 |  | 0 | 0 |  |  |  | 0 | 0 | 0 | [5 empty] | 0 |  | 0 | 32879 | 5479.775 | 0 | 0 | 0 | 0 | 0 | 0 | 0 | 0 | 0 | [13 empty] | 0 | 0 | 1 | 1 |  |  |  | 1010 | шт . | шт. | 1 | [6 empty] | 1429600935 | 8 | Материалы строительные | 0 |  | 1 | 1100 | Материалы, изделия и конструкции | материалы (03) |  |  |  | 0 | 633.5 | 633.5 | 0 | 0 | 0 | 0 | 0 | 0 | [17 empty] | 0 | 0 | 0 |  |  |  |  | 0 | 0 |  | занесена вручную |  |  | 1 |  | -682539998 | 2 | 0 | 3 | 0 | 0 | 0 | 32879 | 32879 | 0 | 0 |  | 0 | 4 | 0 |  | 0 | 1 | 0 | 0 | 0 | 0 | [5 empty] | 0
51 | 1 | 4 | 138 |  | Новый раздел | Материалы | 0 | [6 empty] | 313839 | 313839 | 0 | 0 | 0 | 0 | 0 | 0 | 0 | 0 | 0 |  |  | 313839 | 313839 | 0 | 0 | 0 | 0 | 0 | 0 | 0 | 0 | 0 |  |  | 0 | 0 | 0 | 313839 | 313839 | 0 | 0 | 313839 | 313839 | 0 | 313839 | 0 | 0 | 0 | 0 | 0 | [19 empty] | 0 | 0 | 0 | 313839 | 313839 | 0 | 0 | 313839 | 313839 | 0 | 313839 | 0 | 0 | 0 | 0 | 0 | [19 empty] | 313840 | 313840 | 0 | 0 | 0 | 0 | 0 | 0 | 0 | 0 | 0 |  |  | 313840 | 313840 | 0 | 0 | 0 | 0 | 0 | 0 | 0 | 0 | 0 |  |  | 0 | 0 | 0 | 313840 | 313840 | 0 | 0 | 313840 | 313840 | 0 | 313840 | 0 | 0 | 0 | 0 | 0 | [19 empty] | 0 | 0 | 0 | 313840 | 313840 | 0 | 0 | 313840 | 313840 | 0 | 313840 | 0 | 0 | 0 | 0 | 0 | [18 empty] | 0
50 | 0 | 0 | 1 | 201 | 313839 | ПЗ | Прямые затраты |  |  | 201 | 1 | 3 |  | 0 | 313840 | [6 empty] | 313839.3 | 1 | 313839.3 | 313840 | 1 | 313840
50 | 0 | 0 | 1 | 202 | 313839 | СтМатОб | Стоимость материальных ресурсов (всего) |  |  | 202 | 2 | 3 |  | 0 | 313840 | [6 empty] | 313839.3 | 1 | 313839.3 | 313840 | 1 | 313840
50 | 0 | 0 | 1 | 222 | 0 | СтМатОбЗак | Стоимость материалов и оборудования заказчика |  |  | 222 | 3 | 3 |  | 0 | 0 | [6 empty] | 0 | 1 | 0 | 0 | 1 | 0
50 | 0 | 0 | 1 | 225 | 313839 | СтМатОбПод | Стоимость материалов и оборудования подрядчика |  |  | 225 | 4 | 3 |  | 0 | 313840 | [6 empty] | 313839.3 | 1 | 313839.3 | 313840 | 1 | 313840
50 | 0 | 0 | 1 | 226 | 313839 | СтМат | Стоимость материалов (всего) |  |  | 226 | 5 | 3 |  | 0 | 313840 | [6 empty] | 313839.3 | 1 | 313839.3 | 313840 | 1 | 313840
50 | 0 | 0 | 1 | 227 | 0 | СтМатЗак | Стоимость материалов заказчика |  |  | 227 | 6 | 3 |  | 0 | 0 | [6 empty] | 0 | 1 | 0 | 0 | 1 | 0
50 | 0 | 0 | 1 | 228 | 313839 | СтМатПод | Стоимость материалов подрядчика |  |  | 228 | 7 | 3 |  | 0 | 313840 | [6 empty] | 313839.3 | 1 | 313839.3 | 313840 | 1 | 313840
50 | 0 | 0 | 1 | 216 | 0 | Оборуд | Стоимость оборудования (всего) |  |  | 216 | 8 | 3 |  | 0 | 0 | [6 empty] | 0 | 1 | 0 | 0 | 1 | 0
50 | 0 | 0 | 1 | 223 | 0 | ОборудЗак | Стоимость оборудования заказчика |  |  | 223 | 9 | 3 |  | 0 | 0 | [6 empty] | 0 | 1 | 0 | 0 | 1 | 0
50 | 0 | 0 | 1 | 229 | 0 | ОборудПод | Стоимость оборудования подрядчика |  |  | 229 | 10 | 3 |  | 0 | 0 | [6 empty] | 0 | 1 | 0 | 0 | 1 | 0
50 | 0 | 0 | 1 | 203 | 0 | ЭММ | Эксплуатация машин |  |  | 203 | 11 | 3 |  | 0 | 0 | [6 empty] | 0 | 1 | 0 | 0 | 1 | 0
50 | 0 | 0 | 1 | 231 | 0 | ЭММсНРиСП | Эксплуатация машин по ТСН-2001.16 |  |  | 231 | 12 | 3 |  | 0 | 0 | [6 empty] | 0 | 1 | 0 | 0 | 1 | 0
50 | 0 | 0 | 1 | 204 | 0 | ЗПМ | ЗП машинистов |  |  | 204 | 13 | 3 |  | 0 | 0 | [6 empty] | 0 | 1 | 0 | 0 | 1 | 0
50 | 0 | 0 | 1 | 205 | 0 | ОЗП | Основная ЗП рабочих |  |  | 205 | 14 | 3 |  | 0 | 0 | [6 empty] | 0 | 1 | 0 | 0 | 1 | 0
50 | 0 | 0 | 1 | 232 | 0 | ОЗПсНРиСП | Основная ЗП рабочих по ТСН-2001.16 |  |  | 232 | 15 | 3 |  | 0 | 0 | [6 empty] | 0 | 1 | 0 | 0 | 1 | 0
50 | 0 | 0 | 1 | 214 | 313839 | Строит | Строительные работы с НР и СП |  |  | 214 | 16 | 3 |  | 0 | 313840 | [6 empty] | 313839.3 | 1 | 313839.3 | 313840 | 1 | 313840
50 | 0 | 0 | 1 | 215 | 0 | Монтаж | Монтажные работы с НР и СП |  |  | 215 | 17 | 3 |  | 0 | 0 | [6 empty] | 0 | 1 | 0 | 0 | 1 | 0
50 | 0 | 0 | 1 | 217 | 0 | Прочие | Прочие работы с НР и СП |  |  | 217 | 18 | 3 |  | 0 | 0 | [6 empty] | 0 | 1 | 0 | 0 | 1 | 0
50 | 0 | 0 | 1 | 230 | 0 | ПрочиеЗатр | Прочие затраты по ТСН-2001.16 |  |  | 230 | 19 | 3 |  | 0 | 0 | [6 empty] | 0 | 1 | 0 | 0 | 1 | 0
50 | 0 | 0 | 1 | 206 | 0 | ВозврМат | Возврат материалов |  |  | 206 | 20 | 3 |  | 0 | 0 | [6 empty] | 0 | 1 | 0 | 0 | 1 | 0
50 | 0 | 0 | 1 | 207 | 0 | ТрудСтр | Трудозатраты строителей |  |  | 207 | 21 | 3 |  | 7 | 0 | [6 empty] | 0 | 1 | 0 | 0 | 1 | 0
50 | 0 | 0 | 1 | 208 | 0 | ТрудМаш | Трудозатраты машинистов |  |  | 208 | 22 | 3 |  | 7 | 0 | [6 empty] | 0 | 1 | 0 | 0 | 1 | 0
50 | 0 | 0 | 1 | 209 | 0 | ТранспМат | Транспорт материалов |  |  | 209 | 23 | 3 |  | 0 | 0 | [6 empty] | 0 | 1 | 0 | 0 | 1 | 0
50 | 0 | 0 | 1 | 233 | 0 | Перевозка | Перевозка грузов |  |  | 233 | 24 | 3 |  | 0 | 0 | [6 empty] | 0 | 1 | 0 | 0 | 1 | 0
50 | 0 | 0 | 1 | 210 | 0 | НР | Накладные расходы |  |  | 210 | 25 | 3 |  | 0 | 0 | [6 empty] | 0 | 1 | 0 | 0 | 1 | 0
50 | 0 | 0 | 1 | 211 | 0 | СмПриб | Сметная прибыль |  |  | 211 | 26 | 3 |  | 0 | 0 | [6 empty] | 0 | 1 | 0 | 0 | 1 | 0
50 | 0 | 0 | 1 | 224 | 313839 | Всего | Всего с НР и СП |  |  | 224 | 27 | 3 |  | 0 | 313840 | [6 empty] | 313839.3 | 1 | 313839.3 | 313840 | 1 | 313840
4 | 1 |  | 186 |  | Новый раздел | ПНР |  | 0 |  | 0 | [7 empty] | 0 | 0 |  | 0 | [53 empty] | 0 | [11 empty] | 0
52 | 1 | 4 | 177 | 0 | Новый раздел | ПНР | [7 empty] | 229 | 0 | 0 | 0 | 229 | 0 | 19.44 | 0 | 0 | 170 | 83 | 0 | 0 | 229 | 0 | 0 | 0 | 229 | 0 | 19.44 | 0 | 0 | 170 | 83 | 0 | 0 | 0 | 0 | 0 | 482 | 0 | 0 | 482 | 0 | 0 | 0 | 0 | 0 | 0 | 0 | 0 | 0 | 0 | 0 | 0 | 0 | 0 | 0 | 0 | 0 | 0 | 0 | 0 | 0 | 0 | 0 | 0 | 0 | 0 | 0 | 0 | 0 | 0 | 0 | 482 | 0 | 0 | 482 | 0 | 0 | 0 | 0 | 0 | 0 | 0 | 0 | 0 | 0 | 0 | 0 | 0 | 0 | 0 | 0 | 0 | 0 | 0 | 0 | 0 | 0 | 0 | 0 | 0 | 0 | 0 | 0 | 11855 | 0 | 0 | 0 | 11855 | 0 | 19.44 | 0 | 0 | 8773 | 4268 | 0 | 0 | 11855 | 0 | 0 | 0 | 11855 | 0 | 19.44 | 0 | 0 | 8773 | 4268 | 0 | 0 | 0 | 0 | 0 | 24896 | 0 | 0 | 24896 | 0 | 0 | 0 | 0 | 0 | 0 | 0 | 0 | 0 | 0 | 0 | 0 | 0 | 0 | 0 | 0 | 0 | 0 | 0 | 0 | 0 | 0 | 0 | 0 | 0 | 0 | 0 | 0 | 0 | 0 | 0 | 24896 | 0 | 0 | 24896 | 0 | 0 | 0 | 0 | 0 | 0 | 0 | 0 | 0 | 0 | 0 | 0 | 0 | 0 | 0 | 0 | 0 | 0 | 0 | 0 | 0 | 0 | 0 | 0 | 0 | 0 | 0 | 0
17 | 1 | 130 | 134 | 1 | п01-12-027-1 | Испытание кабеля силового длиной до 500 м напряжением до 10 кВ | 1 испытание | 3 | 0 | 3 |  |  |  | 167.16 | 0 | 0 | 0 | 167.16 | 0 | 14.58 | 0 | 0 | 123.7 | 60.18 |  | 1832552169 | 55.72 | 0 | 0 | 0 | 55.72 | 0 | 4.86 | 0 | 0 | 55.72 | 0 | 0 | 0 | 55.72 | 0 | 4.86 | 0 | 0 | 74 | 36 | 1 | 1 |  |  | 1 | 1 | 1 | 1 |  |  |  |  | 0 | 4 | ТЕРп Московской обл., п01-12-027-1, приказ Минстроя России №675/пр от 28.02.2017 № 262/пр |  |  | 200001 | 0 |  | 0 | 4 | 0 | 1 | 1 | 1 | 1 | 1 | 1 |  | 74 | 36 |  |  |  | 0 | 0 | 0 | [5 empty] | 0 |  | 0 | 167.16 | 0 | 0 | 0 | 55.72 | 0 | 4.86 | 0 | 0 | 123.6984 | 60.1776 | [13 empty] | 0 | 0 | 1 | 1 |  |  |  | 1013 | 1 испытание | 1 испытание | 1 | [6 empty] | 1429600681 | 4 | Пусконаладочные работы | 83 | Пусконаладочные работы | 4 | 200001 | Пусконаладочные работы Электротехнические устройства | ФЕРп |  |  |  | 0 | 55.72 | 0 | 0 | 0 | 55.72 | 4.86 | 0 | 0 | [17 empty] | 0 | 0 | 0 |  |  |  |  | 74 | 36 |  |  |  |  | 1 |  | -1844967371 | 2 | 1 | -2 | 0 | 0 | 0 | 351.04 | 0 | 0 | 351.04 |  | 0 | 3 | 0 |  | 0 | 1 | 0 | 0 | 0 | 0 |  | Пр/812-083.0-1 | Пр/774-083.0 | Пусконаладочные работы | Пусконаладочные работы | 0
17 | 1 | 132 | 136 | 1 | п01-12-027-1 | Испытание кабеля силового длиной до 500 м напряжением до 10 кВ | 1 испытание | 3 | 0 | 3 |  |  |  | 8639 | 0 | 0 | 0 | 8639 | 0 | 14.58 | 0 | 0 | 6393 | 3110 |  | 1832552170 | 55.72 | 0 | 0 | 0 | 55.72 | 0 | 4.86 | 0 | 0 | 55.72 | 0 | 0 | 0 | 55.72 | 0 | 4.86 | 0 | 0 | 74 | 36 | 1 | 1 |  |  | 1 | 51.68 | 1 | 1 |  |  |  |  | 0 | 4 | ТЕРп Московской обл., п01-12-027-1, приказ Минстроя России №675/пр от 28.02.2017 № 262/пр |  |  | 200001 | 0 |  | 0 | 4 | 0 | 1 | 1 | 1 | 1 | 1 | 1 |  | 74 | 36 |  |  |  | 0 | 0 | 0 | [5 empty] | 0 |  | 0 | 8639 | 0 | 0 | 0 | 2879.6096 | 0 | 4.86 | 0 | 0 | 6392.86 | 3110.04 | [13 empty] | 0 | 0 | 1 | 1 |  |  |  | 1013 | 1 испытание | 1 испытание | 1 | [6 empty] | 1429600681 | 4 | Пусконаладочные работы | 83 | Пусконаладочные работы | 4 | 200001 | Пусконаладочные работы Электротехнические устройства | ФЕРп |  |  |  | 0 | 55.72 | 0 | 0 | 0 | 55.72 | 4.86 | 0 | 0 | [17 empty] | 0 | 0 | 0 |  |  |  |  | 74 | 36 |  |  |  |  | 1 |  | -1844967371 | 2 | 1 | 2 | 0 | 0 | 0 | 18142 | 0 | 0 | 18142 |  | 0 | 3 | 0 |  | 0 | 1 | 0 | 0 | 0 | 0 |  | Пр/812-083.0-1 | Пр/774-083.0 | Пусконаладочные работы | Пусконаладочные работы | 0
17 | 1 | 134 | 138 | 2 | п01-11-024-2 | Фазировка электрической линии или трансформатора с сетью напряжением свыше 1 кВ | 1 фазировка | 3 | 0 | 3 |  |  |  | 62.22 | 0 | 0 | 0 | 62.22 | 0 | 4.86 | 0 | 0 | 46.04 | 22.4 |  | 1832552169 | 20.74 | 0 | 0 | 0 | 20.74 | 0 | 1.62 | 0 | 0 | 20.74 | 0 | 0 | 0 | 20.74 | 0 | 1.62 | 0 | 0 | 74 | 36 | 1 | 1 |  |  | 1 | 1 | 1 | 1 |  |  |  |  | 0 | 4 | ТЕРп Московской обл., п01-11-024-2, приказ Минстроя России №675/пр от 28.02.2017 № 262/пр |  |  | 200001 | 0 |  | 0 | 4 | 0 | 1 | 1 | 1 | 1 | 1 | 1 |  | 74 | 36 |  |  |  | 0 | 0 | 0 | [5 empty] | 0 |  | 0 | 62.22 | 0 | 0 | 0 | 20.74 | 0 | 1.62 | 0 | 0 | 46.0428 | 22.3992 | [13 empty] | 0 | 0 | 1 | 1 |  |  |  | 1013 | 1 фазировка | 1 фазировка | 1 | [6 empty] | 1429600681 | 4 | Пусконаладочные работы | 83 | Пусконаладочные работы | 4 | 200001 | Пусконаладочные работы Электротехнические устройства | ФЕРп |  |  |  | 0 | 20.74 | 0 | 0 | 0 | 20.74 | 1.62 | 0 | 0 | [17 empty] | 0 | 0 | 0 |  |  |  |  | 74 | 36 |  |  |  |  | 1 |  | 3000413 | 2 | 1 | -2 | 0 | 0 | 0 | 130.66 | 0 | 0 | 130.66 |  | 0 | 3 | 0 |  | 0 | 1 | 0 | 0 | 0 | 0 |  | Пр/812-083.0-1 | Пр/774-083.0 | Пусконаладочные работы | Пусконаладочные работы | 0
17 | 1 | 136 | 140 | 2 | п01-11-024-2 | Фазировка электрической линии или трансформатора с сетью напряжением свыше 1 кВ | 1 фазировка | 3 | 0 | 3 |  |  |  | 3216 | 0 | 0 | 0 | 3216 | 0 | 4.86 | 0 | 0 | 2380 | 1158 |  | 1832552170 | 20.74 | 0 | 0 | 0 | 20.74 | 0 | 1.62 | 0 | 0 | 20.74 | 0 | 0 | 0 | 20.74 | 0 | 1.62 | 0 | 0 | 74 | 36 | 1 | 1 |  |  | 1 | 51.68 | 1 | 1 |  |  |  |  | 0 | 4 | ТЕРп Московской обл., п01-11-024-2, приказ Минстроя России №675/пр от 28.02.2017 № 262/пр |  |  | 200001 | 0 |  | 0 | 4 | 0 | 1 | 1 | 1 | 1 | 1 | 1 |  | 74 | 36 |  |  |  | 0 | 0 | 0 | [5 empty] | 0 |  | 0 | 3216 | 0 | 0 | 0 | 1071.8432 | 0 | 1.62 | 0 | 0 | 2379.84 | 1157.76 | [13 empty] | 0 | 0 | 1 | 1 |  |  |  | 1013 | 1 фазировка | 1 фазировка | 1 | [6 empty] | 1429600681 | 4 | Пусконаладочные работы | 83 | Пусконаладочные работы | 4 | 200001 | Пусконаладочные работы Электротехнические устройства | ФЕРп |  |  |  | 0 | 20.74 | 0 | 0 | 0 | 20.74 | 1.62 | 0 | 0 | [17 empty] | 0 | 0 | 0 |  |  |  |  | 74 | 36 |  |  |  |  | 1 |  | 3000413 | 2 | 1 | 2 | 0 | 0 | 0 | 6754 | 0 | 0 | 6754 |  | 0 | 3 | 0 |  | 0 | 1 | 0 | 0 | 0 | 0 |  | Пр/812-083.0-1 | Пр/774-083.0 | Пусконаладочные работы | Пусконаладочные работы | 0
51 | 1 | 4 | 177 |  | Новый раздел | ПНР | 0 | [6 empty] | 229 | 0 | 0 | 0 | 229 | 0 | 19.44 | 0 | 0 | 170 | 83 |  |  | 229 | 0 | 0 | 0 | 229 | 0 | 19.44 | 0 | 0 | 170 | 83 |  |  | 0 | 0 | 0 | 482 | 0 | 0 | 482 | 0 | 0 | 0 | 0 | 0 | 0 | 0 | 0 | 0 | [19 empty] | 0 | 0 | 0 | 482 | 0 | 0 | 482 | 0 | 0 | 0 | 0 | 0 | 0 | 0 | 0 | 0 | [19 empty] | 11855 | 0 | 0 | 0 | 11855 | 0 | 19.44 | 0 | 0 | 8773 | 4268 |  |  | 11855 | 0 | 0 | 0 | 11855 | 0 | 19.44 | 0 | 0 | 8773 | 4268 |  |  | 0 | 0 | 0 | 24896 | 0 | 0 | 24896 | 0 | 0 | 0 | 0 | 0 | 0 | 0 | 0 | 0 | [19 empty] | 0 | 0 | 0 | 24896 | 0 | 0 | 24896 | 0 | 0 | 0 | 0 | 0 | 0 | 0 | 0 | 0 | [18 empty] | 0
50 | 0 | 0 | 1 | 201 | 229 | ПЗ | Прямые затраты |  |  | 201 | 1 | 3 |  | 0 | 11855 | [6 empty] | 229.38 | 1 | 229.38 | 11855 | 1 | 11855
50 | 0 | 0 | 1 | 202 | 0 | СтМатОб | Стоимость материальных ресурсов (всего) |  |  | 202 | 2 | 3 |  | 0 | 0 | [6 empty] | 0 | 1 | 0 | 0 | 1 | 0
50 | 0 | 0 | 1 | 222 | 0 | СтМатОбЗак | Стоимость материалов и оборудования заказчика |  |  | 222 | 3 | 3 |  | 0 | 0 | [6 empty] | 0 | 1 | 0 | 0 | 1 | 0
50 | 0 | 0 | 1 | 225 | 0 | СтМатОбПод | Стоимость материалов и оборудования подрядчика |  |  | 225 | 4 | 3 |  | 0 | 0 | [6 empty] | 0 | 1 | 0 | 0 | 1 | 0
50 | 0 | 0 | 1 | 226 | 0 | СтМат | Стоимость материалов (всего) |  |  | 226 | 5 | 3 |  | 0 | 0 | [6 empty] | 0 | 1 | 0 | 0 | 1 | 0
50 | 0 | 0 | 1 | 227 | 0 | СтМатЗак | Стоимость материалов заказчика |  |  | 227 | 6 | 3 |  | 0 | 0 | [6 empty] | 0 | 1 | 0 | 0 | 1 | 0
50 | 0 | 0 | 1 | 228 | 0 | СтМатПод | Стоимость материалов подрядчика |  |  | 228 | 7 | 3 |  | 0 | 0 | [6 empty] | 0 | 1 | 0 | 0 | 1 | 0
50 | 0 | 0 | 1 | 216 | 0 | Оборуд | Стоимость оборудования (всего) |  |  | 216 | 8 | 3 |  | 0 | 0 | [6 empty] | 0 | 1 | 0 | 0 | 1 | 0
50 | 0 | 0 | 1 | 223 | 0 | ОборудЗак | Стоимость оборудования заказчика |  |  | 223 | 9 | 3 |  | 0 | 0 | [6 empty] | 0 | 1 | 0 | 0 | 1 | 0
50 | 0 | 0 | 1 | 229 | 0 | ОборудПод | Стоимость оборудования подрядчика |  |  | 229 | 10 | 3 |  | 0 | 0 | [6 empty] | 0 | 1 | 0 | 0 | 1 | 0
50 | 0 | 0 | 1 | 203 | 0 | ЭММ | Эксплуатация машин |  |  | 203 | 11 | 3 |  | 0 | 0 | [6 empty] | 0 | 1 | 0 | 0 | 1 | 0
50 | 0 | 0 | 1 | 231 | 0 | ЭММсНРиСП | Эксплуатация машин по ТСН-2001.16 |  |  | 231 | 12 | 3 |  | 0 | 0 | [6 empty] | 0 | 1 | 0 | 0 | 1 | 0
50 | 0 | 0 | 1 | 204 | 0 | ЗПМ | ЗП машинистов |  |  | 204 | 13 | 3 |  | 0 | 0 | [6 empty] | 0 | 1 | 0 | 0 | 1 | 0
50 | 0 | 0 | 1 | 205 | 229 | ОЗП | Основная ЗП рабочих |  |  | 205 | 14 | 3 |  | 0 | 11855 | [6 empty] | 229.38 | 1 | 229.38 | 11855 | 1 | 11855
50 | 0 | 0 | 1 | 232 | 0 | ОЗПсНРиСП | Основная ЗП рабочих по ТСН-2001.16 |  |  | 232 | 15 | 3 |  | 0 | 0 | [6 empty] | 0 | 1 | 0 | 0 | 1 | 0
50 | 0 | 0 | 1 | 214 | 0 | Строит | Строительные работы с НР и СП |  |  | 214 | 16 | 3 |  | 0 | 0 | [6 empty] | 0 | 1 | 0 | 0 | 1 | 0
50 | 0 | 0 | 1 | 215 | 0 | Монтаж | Монтажные работы с НР и СП |  |  | 215 | 17 | 3 |  | 0 | 0 | [6 empty] | 0 | 1 | 0 | 0 | 1 | 0
50 | 0 | 0 | 1 | 217 | 482 | Прочие | Прочие работы с НР и СП |  |  | 217 | 18 | 3 |  | 0 | 24896 | [6 empty] | 481.7 | 1 | 481.7 | 24896 | 1 | 24896
50 | 0 | 0 | 1 | 230 | 0 | ПрочиеЗатр | Прочие затраты по ТСН-2001.16 |  |  | 230 | 19 | 3 |  | 0 | 0 | [6 empty] | 0 | 1 | 0 | 0 | 1 | 0
50 | 0 | 0 | 1 | 206 | 0 | ВозврМат | Возврат материалов |  |  | 206 | 20 | 3 |  | 0 | 0 | [6 empty] | 0 | 1 | 0 | 0 | 1 | 0
50 | 0 | 0 | 1 | 207 | 19.44 | ТрудСтр | Трудозатраты строителей |  |  | 207 | 21 | 3 |  | 7 | 19.44 | [6 empty] | 19.44 | 1 | 19.44 | 19.44 | 1 | 19.44
50 | 0 | 0 | 1 | 208 | 0 | ТрудМаш | Трудозатраты машинистов |  |  | 208 | 22 | 3 |  | 7 | 0 | [6 empty] | 0 | 1 | 0 | 0 | 1 | 0
50 | 0 | 0 | 1 | 209 | 0 | ТранспМат | Транспорт материалов |  |  | 209 | 23 | 3 |  | 0 | 0 | [6 empty] | 0 | 1 | 0 | 0 | 1 | 0
50 | 0 | 0 | 1 | 233 | 0 | Перевозка | Перевозка грузов |  |  | 233 | 24 | 3 |  | 0 | 0 | [6 empty] | 0 | 1 | 0 | 0 | 1 | 0
50 | 0 | 0 | 1 | 210 | 170 | НР | Накладные расходы |  |  | 210 | 25 | 3 |  | 0 | 8773 | [6 empty] | 169.74 | 1 | 169.74 | 8773 | 1 | 8773
50 | 0 | 0 | 1 | 211 | 83 | СмПриб | Сметная прибыль |  |  | 211 | 26 | 3 |  | 0 | 4268 | [6 empty] | 82.58 | 1 | 82.58 | 4268 | 1 | 4268
50 | 0 | 0 | 1 | 224 | 482 | Всего | Всего с НР и СП |  |  | 224 | 27 | 3 |  | 0 | 24896 | [6 empty] | 481.7 | 1 | 481.7 | 24896 | 1 | 24896
51 | 1 | 3 | 20 |  |  | Новая локальная смета | 0 | [6 empty] | 511706 | 507433 | 867 | 101 | 3406 | 0 | 382.9129 | 7.1907 | 1172 | 3500 | 1976 | [15 empty] | 0 | 0 | 0 | 517182 | 394428 | 122272 | 482 | 507433 | 507433 | 0 | 507433 | 0 | 0 | 0 | 0 | 118 | [54 empty] | 860975 | 673192 | 11726 | 4317 | 176057 | 0 | 382.9129 | 7.1907 | 1172 | 180841 | 102111 | [15 empty] | 0 | 0 | 0 | 1143927 | 870649 | 248382 | 24896 | 673192 | 673192 | 0 | 673192 | 0 | 0 | 0 | 0 | 2201 | [53 empty] | 0
50 | 0 | 0 | 1 | 201 | 511706 | ПЗ | Прямые затраты |  |  | 201 | 1 | 3 |  | 0 | 860975 | [6 empty] | 511706.61 | 1 | 511706.61 | 860975 | 1 | 860975
50 | 0 | 0 | 1 | 202 | 507433 | СтМатОб | Стоимость материальных ресурсов (всего) |  |  | 202 | 2 | 3 |  | 0 | 673192 | [6 empty] | 507433.09 | 1 | 507433.09 | 673192 | 1 | 673192
50 | 0 | 0 | 1 | 222 | 0 | СтМатОбЗак | Стоимость материалов и оборудования заказчика |  |  | 222 | 3 | 3 |  | 0 | 0 | [6 empty] | 0 | 1 | 0 | 0 | 1 | 0
50 | 0 | 0 | 1 | 225 | 507433 | СтМатОбПод | Стоимость материалов и оборудования подрядчика |  |  | 225 | 4 | 3 |  | 0 | 673192 | [6 empty] | 507433.09 | 1 | 507433.09 | 673192 | 1 | 673192
50 | 0 | 0 | 1 | 226 | 507433 | СтМат | Стоимость материалов (всего) |  |  | 226 | 5 | 3 |  | 0 | 673192 | [6 empty] | 507433.09 | 1 | 507433.09 | 673192 | 1 | 673192
50 | 0 | 0 | 1 | 227 | 0 | СтМатЗак | Стоимость материалов заказчика |  |  | 227 | 6 | 3 |  | 0 | 0 | [6 empty] | 0 | 1 | 0 | 0 | 1 | 0
50 | 0 | 0 | 1 | 228 | 507433 | СтМатПод | Стоимость материалов подрядчика |  |  | 228 | 7 | 3 |  | 0 | 673192 | [6 empty] | 507433.09 | 1 | 507433.09 | 673192 | 1 | 673192
50 | 0 | 0 | 1 | 216 | 0 | Оборуд | Стоимость оборудования (всего) |  |  | 216 | 8 | 3 |  | 0 | 0 | [6 empty] | 0 | 1 | 0 | 0 | 1 | 0
50 | 0 | 0 | 1 | 223 | 0 | ОборудЗак | Стоимость оборудования заказчика |  |  | 223 | 9 | 3 |  | 0 | 0 | [6 empty] | 0 | 1 | 0 | 0 | 1 | 0
50 | 0 | 0 | 1 | 229 | 0 | ОборудПод | Стоимость оборудования подрядчика |  |  | 229 | 10 | 3 |  | 0 | 0 | [6 empty] | 0 | 1 | 0 | 0 | 1 | 0
50 | 0 | 0 | 1 | 203 | 867 | ЭММ | Эксплуатация машин |  |  | 203 | 11 | 3 |  | 0 | 11726 | [6 empty] | 749.21 | 1 | 749.21 | 9525 | 1 | 9525
50 | 0 | 0 | 1 | 231 | 0 | ЭММсНРиСП | Эксплуатация машин по ТСН-2001.16 |  |  | 231 | 12 | 3 |  | 0 | 0 | [6 empty] | 0 | 1 | 0 | 0 | 1 | 0
50 | 0 | 0 | 1 | 204 | 101 | ЗПМ | ЗП машинистов |  |  | 204 | 13 | 3 |  | 0 | 4317 | [6 empty] | 73.44 | 1 | 73.44 | 3796 | 1 | 3796
50 | 0 | 0 | 1 | 205 | 3406 | ОЗП | Основная ЗП рабочих |  |  | 205 | 14 | 3 |  | 0 | 176057 | [6 empty] | 3406.71 | 1 | 3406.71 | 176057 | 1 | 176057
50 | 0 | 0 | 1 | 232 | 0 | ОЗПсНРиСП | Основная ЗП рабочих по ТСН-2001.16 |  |  | 232 | 15 | 3 |  | 0 | 0 | [6 empty] | 0 | 1 | 0 | 0 | 1 | 0
50 | 0 | 0 | 1 | 214 | 394428 | Строит | Строительные работы с НР и СП |  |  | 214 | 16 | 3 |  | 0 | 870649 | [6 empty] | 394428.3 | 1 | 394428.3 | 870649 | 1 | 870649
50 | 0 | 0 | 1 | 215 | 122272 | Монтаж | Монтажные работы с НР и СП |  |  | 215 | 17 | 3 |  | 0 | 248382 | [6 empty] | 122271.7 | 1 | 122271.7 | 248382 | 1 | 248382
50 | 0 | 0 | 1 | 217 | 482 | Прочие | Прочие работы с НР и СП |  |  | 217 | 18 | 3 |  | 0 | 24896 | [6 empty] | 481.7 | 1 | 481.7 | 24896 | 1 | 24896
50 | 0 | 0 | 1 | 230 | 0 | ПрочиеЗатр | Прочие затраты по ТСН-2001.16 |  |  | 230 | 19 | 3 |  | 0 | 0 | [6 empty] | 0 | 1 | 0 | 0 | 1 | 0
50 | 0 | 0 | 1 | 206 | 0 | ВозврМат | Возврат материалов |  |  | 206 | 20 | 3 |  | 0 | 0 | [6 empty] | 0 | 1 | 0 | 0 | 1 | 0
50 | 0 | 0 | 1 | 207 | 382.9129 | ТрудСтр | Трудозатраты строителей |  |  | 207 | 21 | 3 |  | 7 | 382.9129 | [6 empty] | 382.9129 | 1 | 382.9129 | 382.9129 | 1 | 382.9129
50 | 0 | 0 | 1 | 208 | 7.1907 | ТрудМаш | Трудозатраты машинистов |  |  | 208 | 22 | 3 |  | 7 | 7.1907 | [6 empty] | 7.1907 | 1 | 7.1907 | 7.1907 | 1 | 7.1907
50 | 0 | 0 | 1 | 209 | 1172 | ТранспМат | Транспорт материалов |  |  | 209 | 23 | 3 |  | 0 | 1172 | [6 empty] | 1172.12 | 1 | 1172.12 | 1172 | 1 | 1172
50 | 0 | 0 | 1 | 233 | 118 | Перевозка | Перевозка грузов |  |  | 233 | 24 | 3 |  | 0 | 2201 | [6 empty] | 117.6 | 1 | 117.6 | 2201 | 1 | 2201
50 | 0 | 0 | 1 | 210 | 3500 | НР | Накладные расходы |  |  | 210 | 25 | 3 |  | 0 | 180841 | [6 empty] | 3499.26 | 1 | 3499.26 | 180841 | 1 | 180841
50 | 0 | 0 | 1 | 211 | 1976 | СмПриб | Сметная прибыль |  |  | 211 | 26 | 3 |  | 0 | 102111 | [6 empty] | 1975.83 | 1 | 1975.83 | 102111 | 1 | 102111
50 | 0 | 0 | 1 | 224 | 517182 | Всего | Всего с НР и СП |  |  | 224 | 27 | 3 |  | 0 | 1143927 | [6 empty] | 517181.7 | 1 | 517181.7 | 1143927 | 1 | 1143927
51 | 438 | 1 | 12 |  | Новый объект_(Копия) | Юннатов 21 | 0 | [6 empty] | 511706 | 507433 | 867 | 101 | 3406 | 0 | 382.9129 | 7.1907 | 1172 | 3500 | 1976 | [15 empty] | 0 | 0 | 0 | 517182 | 394428 | 122272 | 482 | 507433 | 507433 | 0 | 507433 | 0 | 0 | 0 | 0 | 118 | [54 empty] | 860975 | 673192 | 11726 | 4317 | 176057 | 0 | 382.9129 | 7.1907 | 1172 | 180841 | 102111 | [15 empty] | 0 | 0 | 0 | 1143927 | 870649 | 248382 | 24896 | 673192 | 673192 | 0 | 673192 | 0 | 0 | 0 | 0 | 2201 | [53 empty] | 0
50 | 0 | 0 | 1 | 201 | 511706 | ПЗ | Прямые затраты |  |  | 201 | 1 | 3 |  | 0 | 860975 | [6 empty] | 511706.61 | 1 | 511706.61 | 860975 | 1 | 860975
50 | 0 | 0 | 1 | 202 | 507433 | СтМатОб | Стоимость материальных ресурсов (всего) |  |  | 202 | 2 | 3 |  | 0 | 673192 | [6 empty] | 507433.09 | 1 | 507433.09 | 673192 | 1 | 673192
50 | 0 | 0 | 1 | 222 | 0 | СтМатОбЗак | Стоимость материалов и оборудования заказчика |  |  | 222 | 3 | 3 |  | 0 | 0 | [6 empty] | 0 | 1 | 0 | 0 | 1 | 0
50 | 0 | 0 | 1 | 225 | 507433 | СтМатОбПод | Стоимость материалов и оборудования подрядчика |  |  | 225 | 4 | 3 |  | 0 | 673192 | [6 empty] | 507433.09 | 1 | 507433.09 | 673192 | 1 | 673192
50 | 0 | 0 | 1 | 226 | 507433 | СтМат | Стоимость материалов (всего) |  |  | 226 | 5 | 3 |  | 0 | 673192 | [6 empty] | 507433.09 | 1 | 507433.09 | 673192 | 1 | 673192
50 | 0 | 0 | 1 | 227 | 0 | СтМатЗак | Стоимость материалов заказчика |  |  | 227 | 6 | 3 |  | 0 | 0 | [6 empty] | 0 | 1 | 0 | 0 | 1 | 0
50 | 0 | 0 | 1 | 228 | 507433 | СтМатПод | Стоимость материалов подрядчика |  |  | 228 | 7 | 3 |  | 0 | 673192 | [6 empty] | 507433.09 | 1 | 507433.09 | 673192 | 1 | 673192
50 | 0 | 0 | 1 | 216 | 0 | Оборуд | Стоимость оборудования (всего) |  |  | 216 | 8 | 3 |  | 0 | 0 | [6 empty] | 0 | 1 | 0 | 0 | 1 | 0
50 | 0 | 0 | 1 | 223 | 0 | ОборудЗак | Стоимость оборудования заказчика |  |  | 223 | 9 | 3 |  | 0 | 0 | [6 empty] | 0 | 1 | 0 | 0 | 1 | 0
50 | 0 | 0 | 1 | 229 | 0 | ОборудПод | Стоимость оборудования подрядчика |  |  | 229 | 10 | 3 |  | 0 | 0 | [6 empty] | 0 | 1 | 0 | 0 | 1 | 0
50 | 0 | 0 | 1 | 203 | 867 | ЭММ | Эксплуатация машин |  |  | 203 | 11 | 3 |  | 0 | 11726 | [6 empty] | 749.21 | 1 | 749.21 | 9525 | 1 | 9525
50 | 0 | 0 | 1 | 231 | 0 | ЭММсНРиСП | Эксплуатация машин по ТСН-2001.16 |  |  | 231 | 12 | 3 |  | 0 | 0 | [6 empty] | 0 | 1 | 0 | 0 | 1 | 0
50 | 0 | 0 | 1 | 204 | 101 | ЗПМ | ЗП машинистов |  |  | 204 | 13 | 3 |  | 0 | 4317 | [6 empty] | 73.44 | 1 | 73.44 | 3796 | 1 | 3796
50 | 0 | 0 | 1 | 205 | 3406 | ОЗП | Основная ЗП рабочих |  |  | 205 | 14 | 3 |  | 0 | 176057 | [6 empty] | 3406.71 | 1 | 3406.71 | 176057 | 1 | 176057
50 | 0 | 0 | 1 | 232 | 0 | ОЗПсНРиСП | Основная ЗП рабочих по ТСН-2001.16 |  |  | 232 | 15 | 3 |  | 0 | 0 | [6 empty] | 0 | 1 | 0 | 0 | 1 | 0
50 | 0 | 0 | 1 | 214 | 394428 | Строит | Строительные работы с НР и СП |  |  | 214 | 16 | 3 |  | 0 | 870649 | [6 empty] | 394428.3 | 1 | 394428.3 | 870649 | 1 | 870649
50 | 0 | 0 | 1 | 215 | 122272 | Монтаж | Монтажные работы с НР и СП |  |  | 215 | 17 | 3 |  | 0 | 248382 | [6 empty] | 122271.7 | 1 | 122271.7 | 248382 | 1 | 248382
50 | 0 | 0 | 1 | 217 | 482 | Прочие | Прочие работы с НР и СП |  |  | 217 | 18 | 3 |  | 0 | 24896 | [6 empty] | 481.7 | 1 | 481.7 | 24896 | 1 | 24896
50 | 0 | 0 | 1 | 230 | 0 | ПрочиеЗатр | Прочие затраты по ТСН-2001.16 |  |  | 230 | 19 | 3 |  | 0 | 0 | [6 empty] | 0 | 1 | 0 | 0 | 1 | 0
50 | 0 | 0 | 1 | 206 | 0 | ВозврМат | Возврат материалов |  |  | 206 | 20 | 3 |  | 0 | 0 | [6 empty] | 0 | 1 | 0 | 0 | 1 | 0
50 | 0 | 0 | 1 | 207 | 382.9129 | ТрудСтр | Трудозатраты строителей |  |  | 207 | 21 | 3 |  | 7 | 382.9129 | [6 empty] | 382.9129 | 1 | 382.9129 | 382.9129 | 1 | 382.9129
50 | 0 | 0 | 1 | 208 | 7.1907 | ТрудМаш | Трудозатраты машинистов |  |  | 208 | 22 | 3 |  | 7 | 7.1907 | [6 empty] | 7.1907 | 1 | 7.1907 | 7.1907 | 1 | 7.1907
50 | 0 | 0 | 1 | 209 | 1172 | ТранспМат | Транспорт материалов |  |  | 209 | 23 | 3 |  | 0 | 1172 | [6 empty] | 1172.12 | 1 | 1172.12 | 1172 | 1 | 1172
50 | 0 | 0 | 1 | 233 | 118 | Перевозка | Перевозка грузов |  |  | 233 | 24 | 3 |  | 0 | 2201 | [6 empty] | 117.6 | 1 | 117.6 | 2201 | 1 | 2201
50 | 0 | 0 | 1 | 210 | 3500 | НР | Накладные расходы |  |  | 210 | 25 | 3 |  | 0 | 180841 | [6 empty] | 3499.26 | 1 | 3499.26 | 180841 | 1 | 180841
50 | 0 | 0 | 1 | 211 | 1976 | СмПриб | Сметная прибыль |  |  | 211 | 26 | 3 |  | 0 | 102111 | [6 empty] | 1975.83 | 1 | 1975.83 | 102111 | 1 | 102111
50 | 0 | 0 | 1 | 224 | 517182 | Всего | Всего с НР и СП |  |  | 224 | 27 | 3 |  | 0 | 1143927 | [6 empty] | 517181.7 | 1 | 517181.7 | 1143927 | 1 | 1143927
61 |  |  |  |  | 0
61 |  |  |  |  | 5 | 01 | Новая переменная
61 |  |  |  |  | 20 | 02 | Новая переменная
61 |  |  |  |  | 10 | 1 | 1
61 |  |  |  |  | 0 | 1?15 | ????? 18?1,8
61 |  |  |  |  | 0 | 1т15 | труба 18х1,8
61 |  |  |  |  | 2 | 2 | 2
61 |  |  |  |  | 4 | 222 | Новая переменная
61 |  |  |  |  | 5.25 | 2222 | Новая переменная
61 |  |  |  |  | 444 | 2223 | Новая переменная
61 |  |  |  |  | 5.75 | 2224 | Новая переменная
61 |  |  |  |  | 1 | 223 | Новая переменная
61 |  |  |  |  | 6 | 224 | Новая переменная
61 |  |  |  |  | 5.1 | 23 | Новая переменная
61 |  |  |  |  | 0 | 5t5t5t54t | Новая переменная
61 |  |  |  |  | 0 | ?1 | ???????, ?2
61 |  |  |  |  | 0 | ??? | ????? ??????????
61 |  |  |  |  | 2400 | ???1 | ????? ???????????
61 |  |  |  |  | 1800 | ???2 | ????? ? ?????? ???? , ??/?3
61 |  |  |  |  | 40 | ????? | ????? ?1
61 |  |  |  |  | 58.2 | ?????1 | ????? ??????????
61 |  |  |  |  | 50 | ?????? | ????? ?1
61 |  |  |  |  | 3.7 | ??????? | ?????????? ??????????
61 |  |  |  |  | 1 | ?????????? | ????? ??????????
61 |  |  |  |  | 100 | ??????????1 | ????? ??????????
61 |  |  |  |  | 2 | ??????????2 | index
61 |  |  |  |  | 3 | ??????????3 | ????? ??????????
61 |  |  |  |  | 4 | ??????????4 | ????? ??????????
61 |  |  |  |  | 0 | ??????????5 | ????? ??????????
61 |  |  |  |  | 21 | ??????????6 | ????? ??????????
61 |  |  |  |  | 8 | ??????????7 | ????? ??????????
61 |  |  |  |  | 12 | ??????????8 | ????? ??????????
61 |  |  |  |  | 15.46 | ??????????????????? | ????? ??????????
61 |  |  |  |  | 13.6 | ???????????????????? | ????? ??????????
61 |  |  |  |  | 5.89 | ????????????????????? | ????? ??????????
61 |  |  |  |  | 5.42 | ?????????????????????1 | ????? ??????????
61 |  |  |  |  | 13.6 | ?????????????????????2 | ????? ??????????
61 |  |  |  |  | 2.5 | ?????????????????????3 | ????? ??????????
61 |  |  |  |  | 2.73 | ?????????????????????? | ????? ??????????
61 |  |  |  |  | 0.82 | ??????????????????????? | ????? ??????????
61 |  |  |  |  | 2.73 | ???????????????????????? | ????? ??????????
61 |  |  |  |  | 1 | ??????????_1 | ????? ??????????
61 |  |  |  |  | 12 | ??????????_13 | ????? ??????????
61 |  |  |  |  | 11 | ??????????_2 | ????? ??????????
61 |  |  |  |  | 13 | ??????????_3 | ????? ??????????
61 |  |  |  |  | 3 | ??????????_5 | ????? ??????????
61 |  |  |  |  | 7 | ??????????_6 | ????? ??????????
61 |  |  |  |  | 0 | ??????????_7 | ????? ??????????
61 |  |  |  |  | 8 | ??????????_8 | ????? ??????????
61 |  |  |  |  | 5 | ??????????_9 | ?????????? ????????? ??????????
61 |  |  |  |  | 3.77 | ??????_50?50?5 | ??? 1?.???. ? ??
61 |  |  |  |  | 3.86 | ?????_50?50?4 | ??? 1?2 ? ??
61 |  |  |  |  | 1.8 | ?????_??_?3_?_? | ??????? ?????? ? ????? ?? ???.?.
61 |  |  |  |  | 3 | ???_? | ????? ??????????
61 |  |  |  |  | 4 | aaa | Новая переменная
61 |  |  |  |  | 1 | aaa1 | Новая переменная
61 |  |  |  |  | 3 | b | Новая переменная
61 |  |  |  |  | 2 | co | Coefficient
61 |  |  |  |  | 10 | g1 | Переменная 1
61 |  |  |  |  | 20 | g2 | Переменная 2
61 |  |  |  |  | 30 | g3 | Variable 3
61 |  |  |  |  | 2 | GTest | Новая переменная
61 |  |  |  |  | 2.9 | H??????? | ????? ??????????
61 |  |  |  |  | 2.9 | Hпотолка | Новая переменная
61 |  |  |  |  | 1 | i | Новая переменная
61 |  |  |  |  | 3 | inc | Increment
61 |  |  |  |  | 12 | Mk | Новая переменная
61 |  |  |  |  | 1 | MMM | Моя переменная
61 |  |  |  |  | 1200 | p1 | плотность мусора в рыхлом теле
61 |  |  |  |  | 500 | p2 | плотность мусора в рыхлом теле
61 |  |  |  |  | 34.8 | S??? | ????? ??????????
61 |  |  |  |  | 22 | S???1 | ????? ??????????
61 |  |  |  |  | 10.8 | S????? | ????? ??????????
61 |  |  |  |  | 2250 | SR | Площадь кровли
61 |  |  |  |  | 2099.41 | SWO | Плащадь наружных стен
61 |  |  |  |  | 22 | Sжил | Новая переменная
61 |  |  |  |  | 21 | Sжил1 | Новая переменная
61 |  |  |  |  | 10.8 | Sкухня | Новая переменная
61 |  |  |  |  | 34.8 | Sобщ | Новая переменная
61 |  |  |  |  | 3 | Sсу | Новая переменная
61 |  |  |  |  | 0 | tt | Новая переменная
61 |  |  |  |  | 10 | Voyager | 12121212
61 |  |  |  |  | 77 | xxx | Новая переменная
61 |  |  |  |  | 4 | zzz | Новая переменная
61 |  |  |  |  | 12 | апро | Новая переменная
61 |  |  |  |  | 3 | выс | Новая переменная
61 |  |  |  |  | 50 | высота | стена №1
61 |  |  |  |  | 3.7 | ГлобПер | Глобальная переменная
61 |  |  |  |  | 1.8 | ГРУНТ_ИЗ_М3_В_Т | Перевод грунта в тонны из куб.м.
61 |  |  |  |  | 12 | Длин | Новая переменная
61 |  |  |  |  | 40 | длина | стена №1
61 |  |  |  |  | 0 | К1 | Окраска, м2
61 |  |  |  |  | 2400 | мус1 | мусор слежавшийся
61 |  |  |  |  | 1800 | мус2 | мусор в рыхлом теле , кг/м3
61 |  |  |  |  | 0 | НДС | Новая переменная
61 |  |  |  |  | 58.2 | Новая | Новая переменная
61 |  |  |  |  | 0 | О1 | Огнезащита, м2
61 |  |  |  |  | 2.73 | ОбработкаПотолокКладовка | Новая переменная
61 |  |  |  |  | 0.82 | ОбработкаПотолокКоридор | Новая переменная
61 |  |  |  |  | 2.5 | ОбработкаСтеныКоридор | Новая переменная
61 |  |  |  |  | 13.6 | ОбработкСтеныКладовка | Новая переменная
61 |  |  |  |  | 12 | Переменная | Новая переменная
61 |  |  |  |  | 0 | Переменная1 | Новая переменная
61 |  |  |  |  | 3 | Переменная2 | index
61 |  |  |  |  | 1 | Переменная3 | Новая переменная
61 |  |  |  |  | 2 | Переменная4 | index
61 |  |  |  |  | 4 | Переменная5 | Новая переменная
61 |  |  |  |  | 21 | Переменная6 | Новая переменная
61 |  |  |  |  | 8 | Переменная7 | Новая переменная
61 |  |  |  |  | 100 | Переменная8 | Новая переменная
61 |  |  |  |  | 0 | Переменная_1 | Новая переменная
61 |  |  |  |  | 7 | Переменная_2 | Новая переменная
61 |  |  |  |  | 3 | Переменная_3 | Новая переменная
61 |  |  |  |  | 8 | Переменная_4 | Новая переменная
61 |  |  |  |  | 5 | Переменная_5 | разработка логистики транспорта
61 |  |  |  |  | 12 | Переменная_6 | Новая переменная
61 |  |  |  |  | 11 | Переменная_7 | Новая переменная
61 |  |  |  |  | 13 | Переменная_8 | Новая переменная
61 |  |  |  |  | 1 | Переменная_9 | Новая переменная
61 |  |  |  |  | 2.73 | ПлощадьПотолокКладовка | Новая переменная
61 |  |  |  |  | 5.89 | ПлощадьПотолокКоридор | Новая переменная
61 |  |  |  |  | 5.42 | ПлощадьПотолокКоридор1 | Новая переменная
61 |  |  |  |  | 13.6 | ПлощадьСтеныКладовка | Новая переменная
61 |  |  |  |  | 15.46 | ПлощадьСтеныКоридор | Новая переменная
61 |  |  |  |  | 3.86 | Сетка_50х50х4 | Вес 1м2 в кг
61 |  |  |  |  | 3.75 | Сетка_дорожн_50х50х4 | Масса 1 м2, кг ( На 1м3 кладки идет 3 м2 или 0,0113 тн)
61 |  |  |  |  | 0 | Т1 | Теплоизоляция, м3
61 |  |  |  |  | 3 | Тимур | Тимур наименование
61 |  |  |  |  | 8.13 | Труба_прям_70х50х5 | Масса 1 м.пог./кг
61 |  |  |  |  | 9.69 | Труба_прям_70х50х6 | Масса 1 м.пог./кг
61 |  |  |  |  | 3.77 | уголок_50х50х5 | Вес 1м.пог. в кг
61 |  |  |  |  | 3 | ХЕР_Г | Новая переменная
61 |  |  |  |  | 5 | шир | Новая переменная
71 | 1 |  | 200001 | 1271273319 | Электротехнические устройства | Мет. 421/пр. 04.08.20. пр. 8; п.1 | 80 | 20
70 | 1 |  | 1 | СТР_РЕК | СТРОИТЕЛЬСТВО и РЕКОНСТРУКЦИЯ зданий и сооружений всех назначений | 1 | 0 |  | 1 | 0 |  |  | 0 | 1 | Строительство и реконструкция
70 | 1 |  | 2 | РЕМ_ЖИЛ | КАП. РЕМ. ЖИЛЫХ И ОБЩЕСТВЕННЫХ ЗДАНИЙ | 0 | 0 |  | 1 | 0 |  |  | 0 | 0 | Капитальный ремонт жилых и общественных зданий
70 | 1 |  | 3 | РЕМ_ПР | КАП. РЕМ. ПРОИЗВОДСТВЕННЫХ ЗД. и СООРУЖЕНИЙ, НАРУЖНЫХ ИНЖЕНЕРНЫХ СЕТЕЙ, УЛИЦ И ДОРОГ МЕСТНОГО ЗНАЧЕНИЯ, ИНЖ,СООРУЖЕНИЙ ( ГИДРОТЕХ,СООРУЖ, МОСТОВ И ПУТЕПРОВОДОВ И Т.П.) | 0 | 0 |  | 1 | 0 |  |  | 0 | 0 | Капитальный ремонт прозводственных зданий
70 | 1 |  | 4 | Территория | для территории Российской Федерации, не относящейся к районам Крайнего Севера и приравненным к ним местностям | 1 | 0 |  | 2 | 0 |  |  | 0 | 1
70 | 1 |  | 5 | МПРКС | для территории Российской Федерации, относящейся к местностям, приравненным к районам Крайнего Севера | 0 | 0 |  | 2 | 0 |  |  | 0 | 0
70 | 1 |  | 6 | РКС | для территории Российской Федерации, относящейся к районам Крайнего Севера | 0 | 0 |  | 2 | 0 |  |  | 0 | 0
70 | 1 |  | 7 | СЛЖ | При определении сметной стоимости строительства объектов капитального строительства, относящихся к особо опасным и технически сложным. За исключением АЭС. | 0 | 0 | Для сборников ФЕР ( при производстве работ на технически сложных объектах ): · { СЛЖ } - (вкл.) - работа на сложных объектах (к=1,2 к НР) · { СЛЖ } - (выкл.) - работа на обычных объектах | 0 | 0 |  |  | 0 | 0 | Сложные объекты
70 | 1 |  | 8 | СТНДРТ | При определении сметной стоимости строительства объектов капитального строительства (за исключением АЭС). | 1 | 0 |  | 5 | 0 |  |  | 0 | 1
70 | 1 |  | 9 | АЭС_ПНР | При определении сметной стоимости строительства объектов капитального строительства АЭС. Пусконаладочные работы (за исключением технологического оборудования АЭС). | 0 | 0 |  | 5 | 0 |  |  | 0 | 0 | АЭС
70 | 1 |  | 10 | АЭС_ПНР_ТЕХ | При определении сметной стоимости строительства объектов капитального строительства АЭС. Пусконаладочные работы технологического оборудования АЭС. | 0 | 0 | Для сборника ФЕРм -39 и ФЕРМ-08 ( при работах по контролю сварных соединений) : {мАЭС} - ( вкл.) - при выполнении работ по на АЭС (HР=101%; СП= 68%; {мАЭС} - (выкл.) - при выполнении работ на обычных объектах | 5 | 0 |  |  | 0 | 0 | АЭС, ПНР технологического оборудования АЭС.
70 | 1 |  | 11 | ОПТ/В | {вкл} - Прокладка МЕЖДУГОРОДНЫХ ВОЛОКОННО-ОПТИЧЕСКИХ ЛИНИЙ (для ФЕРм10, отд. 6 разд.3) {выкл} - Прокладка ГОРОДСКИХ ВОЛОКОННО-ОПТИЧЕСКИХ ЛИНИЙ (для ФЕРм10, отд. 6 разд.3) | 0 | 0 | Для сборников ФЕРм-10 ( волоконно-оптические линии связи ): · {М_ГОР_опт} - ( вкл.) - междугородные сети связи ( НР=120% , СП=70% ) · {М_ГОР_опт} - ( выкл.) - городские сети связи ( НР=100%; СП=65%) | 0 | 0 |  |  | 0 | 0 | Прокладка междугородных в/опт. кабелей
70 | 1 |  | 12 | АВИ | (вкл) - При работах по ДИСПЕТЧЕРИЗАЦИИ управления движением АВИАТРАНСПОРТОМ {вкл} (монтажные работы ) | 0 | 0 | Для сборников ФЕРм 08;10;11 : · {мАВИА} - (вкл.) - производство монтажных работы по диспетчеризации управления движением авиатранспортном (НР=95%, СП=55%) ; · {мАВИА} - (выкл. ) - при производстве работ на прочих объектах , кром | 0 | 0 |  |  | 0 | 0 | Диспетчеризация авиатранспорта
70 | 1 |  | 13 | ЗАКР | {вкл} - Обслуживающие и сопутствующие работы в тоннелях при производстве работ ЗАКРЫТЫМ СПОСОБОМ {выкл} - Обслуживающие и сопутствующие работы в тоннелях при производстве работ ОТКРЫТЫМ | 0 | 0 | Для сборника ФЕР -29 ( сопутствующие работы в тоннелях и метро. ): · {ЗАКР} - (вкл.) - при выполнении работ в тоннелях и метро закрытым способом (НР=145% , СП=75%); · {ЗАКР} - (выкл.) - при выполнении работ в тоннелях и метро отк | 0 | 0 |  |  | 0 | 0 | Производство работ закрытым способом (обслуживающие процессы)
70 | 1 |  | 14 | ГОР | (вкл) - ФЕРм-08, выполнение работ на горнорудных объектах (выкл) - ФЕРм-08, выполнение работ на других объектах | 0 | 0 |  | 0 | 0 |  |  | 0 | 0 | Выполнение работ на горнорудных объектах
70 | 1 |  | 15 | ОБ_ПР | Объект производственного назначения | 0 | 0 |  | 3 | 0 |  |  | 0 | 0
70 | 1 |  | 16 | ОБ_НПР | Объект непроизводственного назначения | 1 | 0 |  | 3 | 0 |  |  | 0 | 1
70 | 1 |  | 1 | К_НР_РЕМ | при ремонте жилых и общественных зданий если ( если {РЕМ_ЖИЛ}= [вкл.] | 0.9 | 1 | Для сборников ФЕР и ФЕРмр : · Значение {_МДСрем_НР}= 0,90 - при ремонте зданий жилого и гражданского назначений ( 0,90 к НР) ; · Значение {_МДСрем_НР}= 1,00 - при строительстве и реконструкции объектов всех назначений | 0 | 0 |  |  | 0 | 0.9 | п.25
70 | 1 |  | 2 | К_СП_РЕМ | к нормам СП при капитальном ремонте зданий и сооружений всех назначений ( если или {РЕМ_ЖИЛ}=[вкл] , или (РЕМ_ПР}=[вкл] ) | 0.85 | 1 | Для сборников ФЕР и ФЕРмр : · Значение {_МДСрем_СП} = 0.85 - при ремонте зданий всех назначений ( 0,85 к СП); · Значение {_МДСрем_СП} = 1,00 - при строительстве и реконструкции объектов всех назначений | 0 | 0 |  |  | 0 | 0.85 | п.16
70 | 1 |  | 3 | К_НР_СЛЖ | При определении сметной стоимости строительства объектов капитального строительства, относящихся к особо опасным и технически сложным. За исключением объектов атомных электрических станций. ( если {СЛЖ} = [вкл] ) | 1.03 | 0 |  | 0 | 0 |  |  | 0 | 1.03 | п.27 СЛОЖН
70 | 1 |  | 4 | К_НР_АЭС | При определении сметной стоимости строительства объектов капитального строительства, относящихся к особо опасным и технически сложным. Для объектов атомных электрических станций. ( если {АЭС} = [вкл] ) | 1.15 | 0 |  | 0 | 0 |  |  | 0 | 1.15 | п.27 АЭС
70 | 1 |  | 5 | Р_ОКР | Разрядность округления результата расчета НР и СП (с 05.04.2020 - до семи знаков после запятой) | 7 | 0 |  | 0 | 0 |  |  | 0 | 7
70 | 1 |  | 6 | Лист_НРиСП |  | 2 | 0 |  | 0 | 0 |  |  | 0 | 2
-1
75 | Базовый уровень цен | 2000 | 0 | 1 |  | 0 | 1 | 0 | 3 | 0 | 0 | 0 | 1832552169 | 1
75 | Текущий уровень цен | 2025 | 0 | 3 |  | 0 | 1 | 0 | 3 | 0 | 0 | 1 | 1832552170 | 2
1 | Сборник индексов | ТСНБ-2001 МО (редакция 2014 г) | 2025 | 3 | 1 | 1 | 0 | 2 | 1 | 1 | 1 | 1 | 1 | 1 | 1 | 1 | [22 empty] | 1832552171
65 |  | 1 | 0 | 245

## SourceObSm (hidden)
0 | Smeta.Cloud (495) 974-1589 |  | _OBSM_ |  | 0 | 0 | 0 | Smeta.Cloud |  | 1 | 40934 | 1787410960 | 11 | 12 | 0 | 1
1 | 51 | 0 |  | 0 | Новый объект_(Копия) | Юннатов 21 |  | 0 |  | 0 | 0 | 11 |  | 0 | 0 | 0 | 0 | 0 | 4 |  | 0 | [14 empty] | 0 | [5 empty] | Сметные нормы списания | Коды ценников | 1 | 1 | 0 | 0 | 1 | 0 | 6 | 2 | 1 | 1 | 0 | 0 | 0 | 0 | 0 | Московская область ТСНБ-2001 (редакция 2014 г) | Версия 1.7.2 ГСН (ГЭСН, ФЕР) и ТЕР (Методики НР (812/пр, 636/пр, 611/пр) и СП (774/пр и 317/пр) применять с 08.01.2023 г.) | ТСНБ-2001 Московской области (редакция 2014) | ТСНБ-2001 Московской области (редакция 2014 г) | ТСНБ-2001 Московской области (редакция 2014 г) | ТСНБ-2001 Московской области (редакция 2014 г) | Поправки для НБ 2014 года от 10.05.2023 г. Кап. ремонт жилых и общественных зданий | 0 | 0 | 402661384 |  | 1 | Территориальные сметные нормативы, предусмотренные для применения на территории Московской области, утвержденные приказом Минстроя России от 21.09.2015 № 675/пр (в редакции приказов Минстроя РФ № 253/пр-264/пр от 28.02.2017г.) | ТЕР | 42794 | 421 | 0 | 0
22 | 1 | 0 | 1832552169 | 1832552170 | 2 | 1
3 | 0 | Новая локальная смета | Новая локальная смета | 394.43 | 122.27 | 0 | 0.48 | 517.18 | 3.51 | [9 empty] | 870.65 | 248.38 | 0 | 24.9 | 1143.93 | 180.37 | 0 | 0 | 0 | 511706.61 | 507433.09 | 0 | 0 | 0 | 749.21 | 73.44 | 3406.71 | 394428.3 | 122271.7 | 481.7 | 0 | 382.9129 | 7.1907 | 1172.12 | 3499.26 | 1975.83 | 517181.7 | [6 empty] | 860975 | 673192 | 0 | 0 | 0 | 9525 | 3796 | 176057 | 870649 | 248382 | 24896 | 0 | 382.9129 | 7.1907 | 1172 | 180841 | 102111 | 1143927
51 |  |  |  | 394.43 | 122.27 | 0 | 0.48 | 517.18 | 3.51 | [9 empty] | 870.65 | 248.38 | 0 | 24.9 | 1143.93 | 180.37
50 | 0 | 0 | 1 | 201 | 511706.61 | ПЗ | Прямые затраты |  |  | 201 | 1 | 3 |  | 2 | 860975
50 | 0 | 0 | 1 | 202 | 507433.09 | СтМатОб | Стоимость материальных ресурсов (всего) |  |  | 202 | 2 | 3 |  | 2 | 673192
50 | 0 | 0 | 1 | 222 | 0 | СтМатОбЗак | Стоимость материалов и оборудования заказчика |  |  | 222 | 3 | 3 |  | 2 | 0
50 | 0 | 0 | 1 | 225 | 507433.09 | СтМатОбПод | Стоимость материалов и оборудования подрядчика |  |  | 225 | 4 | 3 |  | 2 | 673192
50 | 0 | 0 | 1 | 226 | 507433.09 | СтМат | Стоимость материалов (всего) |  |  | 226 | 5 | 3 |  | 2 | 673192
50 | 0 | 0 | 1 | 227 | 0 | СтМатЗак | Стоимость материалов заказчика |  |  | 227 | 6 | 3 |  | 2 | 0
50 | 0 | 0 | 1 | 228 | 507433.09 | СтМатПод | Стоимость материалов подрядчика |  |  | 228 | 7 | 3 |  | 2 | 673192
50 | 0 | 0 | 1 | 216 | 0 | Оборуд | Стоимость оборудования (всего) |  |  | 216 | 8 | 3 |  | 2 | 0
50 | 0 | 0 | 1 | 223 | 0 | ОборудЗак | Стоимость оборудования заказчика |  |  | 223 | 9 | 3 |  | 2 | 0
50 | 0 | 0 | 1 | 229 | 0 | ОборудПод | Стоимость оборудования подрядчика |  |  | 229 | 10 | 3 |  | 2 | 0
50 | 0 | 0 | 1 | 203 | 749.21 | ЭММ | Эксплуатация машин |  |  | 203 | 11 | 3 |  | 2 | 9525
50 | 0 | 0 | 1 | 231 | 0 | ЭММсНРиСП | Эксплуатация машин по ТСН-2001.16 |  |  | 231 | 12 | 3 |  | 2 | 0
50 | 0 | 0 | 1 | 204 | 73.44 | ЗПМ | ЗП машинистов |  |  | 204 | 13 | 3 |  | 2 | 3796
50 | 0 | 0 | 1 | 205 | 3406.71 | ОЗП | Основная ЗП рабочих |  |  | 205 | 14 | 3 |  | 2 | 176057
50 | 0 | 0 | 1 | 232 | 0 | ОЗПсНРиСП | Основная ЗП рабочих по ТСН-2001.16 |  |  | 232 | 15 | 3 |  | 2 | 0
50 | 0 | 0 | 1 | 214 | 394428.3 | Строит | Строительные работы с НР и СП |  |  | 214 | 16 | 3 |  | 2 | 870649
50 | 0 | 0 | 1 | 215 | 122271.7 | Монтаж | Монтажные работы с НР и СП |  |  | 215 | 17 | 3 |  | 2 | 248382
50 | 0 | 0 | 1 | 217 | 481.7 | Прочие | Прочие работы с НР и СП |  |  | 217 | 18 | 3 |  | 2 | 24896
50 | 0 | 0 | 1 | 230 | 0 | ПрочиеЗатр | Прочие затраты по ТСН-2001.16 |  |  | 230 | 19 | 3 |  | 2 | 0
50 | 0 | 0 | 1 | 206 | 0 | ВозврМат | Возврат материалов |  |  | 206 | 20 | 3 |  | 2 | 0
50 | 0 | 0 | 1 | 207 | 382.9129 | ТрудСтр | Трудозатраты строителей |  |  | 207 | 21 | 3 |  | -1 | 382.9129
50 | 0 | 0 | 1 | 208 | 7.1907 | ТрудМаш | Трудозатраты машинистов |  |  | 208 | 22 | 3 |  | -1 | 7.1907
50 | 0 | 0 | 1 | 209 | 1172.12 | ТранспМат | Транспорт материалов |  |  | 209 | 23 | 3 |  | 2 | 1172
50 | 0 | 0 | 1 | 233 | 117.6 | Перевозка | Перевозка грузов |  |  | 233 | 24 | 3 |  | 2 | 2201
50 | 0 | 0 | 1 | 210 | 3499.26 | НР | Накладные расходы |  |  | 210 | 25 | 3 |  | 2 | 180841
50 | 0 | 0 | 1 | 211 | 1975.83 | СмПриб | Сметная прибыль |  |  | 211 | 26 | 3 |  | 2 | 102111
50 | 0 | 0 | 1 | 224 | 517181.7 | Всего | Всего с НР и СП |  |  | 224 | 27 | 3 |  | 2 | 1143927
-1
75 | Базовый уровень цен | 2000 | 0 | 1 |  | 0 | 1 | 0 | 3 | 0 | 0 | 0 | 1832552169 | 1
75 | Текущий уровень цен | 2025 | 0 | 3 |  | 0 | 1 | 0 | 3 | 0 | 0 | 1 | 1832552170 | 2
1 | Сборник индексов | ТСНБ-2001 МО (редакция 2014 г) | 2025 | 3 | 1 | 1 | 0 | 2 | 1 | 1 | 1 | 1 | 1 | 1 | 1 | 1 | [10 empty] | 1832552171

## SmtRes (hidden)
28 | 1832552169 | 1832552466 | 37775602 | 1 | 1 | 1 | 1 | 1-1028-90 |  | Рабочий строитель среднего разряда 2,8 | 1369 | 1013 | чел.-ч | чел.-ч | 1 | 0 | 2097396472 | 125 | 0 | 0 | 0 | 8.38 | 0 | 0 | 0 | 8.38 | 1 | 1 | 1 | 1 | -2 | 0 | 1 | 0 | 0 | 0 | 125 | 1 | 2 | 1832552468 | 1 | 0 | 1 | 0 | 0 | 0 | 0 | 0 | 0 | 0 | 0 | 0 | 0 | 0 | 0 | 0 | 0 | 0 | 0 | 0 | 0 | 0 | 0 | 0 | 0 | 42 | 5 | 0 | 5 | 8.38 | 8.38 | 1 | 1047.5 | 0 | 0 | 0 | 0 | 41.9 | 41.9 | 0 | 0 | 0
29 | 1832552170 | 1832552466 | 37775602 | 1 | 1 | 1 | 1 | 1-1028-90 |  | Рабочий строитель среднего разряда 2,8 | 1369 | 1013 | чел.-ч | чел.-ч | 1 | 0 | 2097396472 | 125 | 0 | 0 | 0 | 8.38 | 0 | 0 | 0 | 8.38 | 1 | 1 | 1 | 1 | -2 | 0 | 1 | 0 | 0 | 0 | 125 | 1 | 2 | 1832552468 | 1 | 0 | 2 | 0 | 0 | 0 | 0 | 0 | 0 | 0 | 0 | 0 | 0 | 0 | 0 | 0 | 0 | 0 | 0 | 0 | 0 | 0 | 0 | 0 | 0 | 42 | 5 | 0 | 5 | 8.38 | 8.38 | 1 | 1047.5 | 0 | 0 | 0 | 0 | 40 | 40 | 0 | 0 | 0
30 | 1832552169 | 1832552469 | 37777132 | 1 | 1 | 1 | 1 | 1-1015-90 |  | Рабочий строитель среднего разряда 1,5 | 1369 | 1013 | чел.-ч | чел.-ч | 1 | 0 | -1499016023 | 88.5 | 0 | 0 | 0 | 7.5 | 0 | 0 | 0 | 7.5 | 1 | 1 | 1 | 1 | -2 | 0 | 1 | 0 | 0 | 0 | 88.5 | 1 | 2 | 1832552471 | 1 | 0 | 3 | 0 | 0 | 0 | 0 | 0 | 0 | 0 | 0 | 0 | 0 | 0 | 0 | 0 | 0 | 0 | 0 | 0 | 0 | 0 | 0 | 0 | 0 | 27 | 3.54 | 0 | 3.54 | 7.5 | 7.5 | 1 | 663.75 | 0 | 0 | 0 | 0 | 26.55 | 26.55 | 0 | 0 | 0
31 | 1832552170 | 1832552469 | 37777132 | 1 | 1 | 1 | 1 | 1-1015-90 |  | Рабочий строитель среднего разряда 1,5 | 1369 | 1013 | чел.-ч | чел.-ч | 1 | 0 | -1499016023 | 88.5 | 0 | 0 | 0 | 7.5 | 0 | 0 | 0 | 7.5 | 1 | 1 | 1 | 1 | -2 | 0 | 1 | 0 | 0 | 0 | 88.5 | 1 | 2 | 1832552471 | 1 | 0 | 4 | 0 | 0 | 0 | 0 | 0 | 0 | 0 | 0 | 0 | 0 | 0 | 0 | 0 | 0 | 0 | 0 | 0 | 0 | 0 | 0 | 0 | 0 | 27 | 3.54 | 0 | 3.54 | 7.5 | 7.5 | 1 | 663.75 | 0 | 0 | 0 | 0 | 28 | 28 | 0 | 0 | 0
32 | 1832552169 | 1832552472 | 37775602 | 1 | 1 | 1 | 1 | 1-1028-90 |  | Рабочий строитель среднего разряда 2,8 | 1369 | 1013 | чел.-ч | чел.-ч | 1 | 0 | 2097396472 | 125 | 0 | 0 | 0 | 8.38 | 0 | 0 | 0 | 8.38 | 1 | 1 | 1 | 1 | -2 | 0 | 1 | 0 | 0 | 0 | 125 | 1 | 2 | 1832552474 | 1 | 0 | 5 | 0 | 0 | 0 | 0 | 0 | 0 | 0 | 0 | 0 | 0 | 0 | 0 | 0 | 0 | 0 | 0 | 0 | 0 | 0 | 0 | 0 | 0 | 510 | 60.8625 | 0 | 60.8625 | 8.38 | 8.38 | 1 | 1047.5 | 0 | 0 | 0 | 0 | 510.03 | 510.03 | 0 | 0 | 0
33 | 1832552170 | 1832552472 | 37775602 | 1 | 1 | 1 | 1 | 1-1028-90 |  | Рабочий строитель среднего разряда 2,8 | 1369 | 1013 | чел.-ч | чел.-ч | 1 | 0 | 2097396472 | 125 | 0 | 0 | 0 | 8.38 | 0 | 0 | 0 | 8.38 | 1 | 1 | 1 | 1 | -2 | 0 | 1 | 0 | 0 | 0 | 125 | 1 | 2 | 1832552474 | 1 | 0 | 6 | 0 | 0 | 0 | 0 | 0 | 0 | 0 | 0 | 0 | 0 | 0 | 0 | 0 | 0 | 0 | 0 | 0 | 0 | 0 | 0 | 0 | 0 | 510 | 60.8625 | 0 | 60.8625 | 8.38 | 8.38 | 1 | 1047.5 | 0 | 0 | 0 | 0 | 487 | 487 | 0 | 0 | 0
34 | 1832552169 | 1832552475 | 37777132 | 1 | 1 | 1 | 1 | 1-1015-90 |  | Рабочий строитель среднего разряда 1,5 | 1369 | 1013 | чел.-ч | чел.-ч | 1 | 0 | -1499016023 | 53.56 | 0 | 0 | 0 | 7.5 | 0 | 0 | 0 | 7.5 | 1 | 1 | 1 | 1 | -2 | 0 | 1 | 0 | 0 | 0 | 53.56 | 1 | 2 | 1832552477 | 1 | 0 | 7 | 0 | 0 | 0 | 0 | 0 | 0 | 0 | 0 | 0 | 0 | 0 | 0 | 0 | 0 | 0 | 0 | 0 | 0 | 0 | 0 | 0 | 0 | 0 | 0 | 0 | 0 | 7.5 | 7.5 | 1 | 401.7 | 0 | 0 | 0 | 0 | 0 | 0 | 0 | 0 | 0
35 | 1832552170 | 1832552475 | 37777132 | 1 | 1 | 1 | 1 | 1-1015-90 |  | Рабочий строитель среднего разряда 1,5 | 1369 | 1013 | чел.-ч | чел.-ч | 1 | 0 | -1499016023 | 53.56 | 0 | 0 | 0 | 7.5 | 0 | 0 | 0 | 7.5 | 1 | 1 | 1 | 1 | -2 | 0 | 1 | 0 | 0 | 0 | 53.56 | 1 | 2 | 1832552477 | 1 | 0 | 8 | 0 | 0 | 0 | 0 | 0 | 0 | 0 | 0 | 0 | 0 | 0 | 0 | 0 | 0 | 0 | 0 | 0 | 0 | 0 | 0 | 0 | 0 | 0 | 0 | 0 | 0 | 7.5 | 7.5 | 1 | 401.7 | 0 | 0 | 0 | 0 | 0 | 0 | 0 | 0 | 0
36 | 1832552169 | 1832552478 | 121548 | 1 | 1 | 1 | 1 | 2 |  | Затраты труда машинистов | 608254 | 1013 | чел.час | чел.час | 1 | 0 | -185737400 | 0.029 | 0 | 0 | 0 | 0 | 0 | 0 | 0 | 0 | 1 | 1 | 1 | 1 | -2 | 0 | 1 | 0 | 0 | 0 | 0.029 | 2 | 2 | 1832552481 | 1 | 0 | 9 | 0 | 0 | 0 | 0 | 0 | 0 | 0 | 0 | 0 | 0 | 0 | 0 | 0 | 0 | 0 | 0 | 0 | 0 | 0 | 0 | 0 | 0 |  | 0 | 0 | 0.79866 | 0 | 0 | 1 | 0 | 0 | 0 | 0 | 0 | 0 | 0 | 0 | 0 | 0
36 | 1832552169 | 1832552478 | 338037195 | 1 | 1 | 1 | 2 | 060248 | ТСЭМ Московской обл., 060248, приказ Минстроя России №675/пр от 28.02.2017 № 264/пр | Экскаваторы одноковшовые дизельные на гусеничном ходу при работе на других видах строительства 0,65 м3 | 1368 | 91022270 | маш.-ч | маш.-ч | 1 | 0 | 1906800380 | 0.029 | 0 | 125.7 | 13.5 | 0 | 0 | 125.7 | 13.5 | 0 | 1 | 1 | 1 | 1 | -2 | 0 | 1 | 0 | 0 | 0 | 0.029 | 0 | 2 | 1832552482 | 1 | 0 | 10 | 0 | 0 | 0 | 0 | 0 | 0 | 0 | 0 | 0 | 0 | 0 | 0 | 0 | 0 | 0 | 0 | 0 | 0 | 0 | 0 | 0 | 0 |  | 0 | 0 | 0.79866 | 125.7 | 125.7 | 1 | 3.65 | 0.39 | 0 | 100.39 | 10.78 | 0 | 100.39 | 0 | 0 | 0
37 | 1832552170 | 1832552478 | 121548 | 1 | 1 | 1 | 1 | 2 |  | Затраты труда машинистов | 608254 | 1013 | чел.час | чел.час | 1 | 0 | -185737400 | 0.029 | 0 | 0 | 0 | 0 | 0 | 0 | 0 | 0 | 1 | 1 | 1 | 1 | -2 | 0 | 1 | 0 | 0 | 0 | 0.029 | 2 | 2 | 1832552481 | 1 | 0 | 11 | 0 | 0 | 0 | 0 | 0 | 0 | 0 | 0 | 0 | 0 | 0 | 0 | 0 | 0 | 0 | 0 | 0 | 0 | 0 | 0 | 0 | 0 |  | 0 | 0 | 0.79866 | 0 | 0 | 1 | 0 | 0 | 0 | 0 | 0 | 0 | 0 | 0 | 0 | 0
37 | 1832552170 | 1832552478 | 338037195 | 1 | 1 | 1 | 2 | 060248 | ТСЭМ Московской обл., 060248, приказ Минстроя России №675/пр от 28.02.2017 № 264/пр | Экскаваторы одноковшовые дизельные на гусеничном ходу при работе на других видах строительства 0,65 м3 | 1368 | 91022270 | маш.-ч | маш.-ч | 1 | 0 | 1906800380 | 0.029 | 0 | 1601.42 | 697.68 | 0 | 0 | 125.7 | 13.5 | 0 | 1 | 12.74 | 51.68 | 1 | 2 | 0 | 1 | 0 | 0 | 0 | 0.029 | 0 | 2 | 1832552482 | 1 | 0 | 12 | 0 | 0 | 0 | 0 | 0 | 0 | 0 | 0 | 0 | 0 | 0 | 0 | 0 | 0 | 0 | 0 | 0 | 0 | 0 | 0 | 0 | 0 |  | 0 | 0 | 0.79866 | 1601.42 | 125.7 | 12.74 | 3.65 | 0.39 | 0 | 1279 | 557 | 0 | 1279 | 0 | 0 | 0
38 | 1832552169 | 1832552483 | 37775796 | 1 | 1 | 1 | 1 | 1-1037-90 |  | Рабочий строитель среднего разряда 3,7 | 1369 | 1013 | чел.-ч | чел.-ч | 1 | 0 | -1803619151 | 59.51 | 0 | 0 | 0 | 9.29 | 0 | 0 | 0 | 9.29 | 1 | 1 | 1 | 1 | -2 | 0 | 1 | 0 | 0 | 0 | 59.51 | 1 | 2 | 1832552493 | 1 | 0 | 13 | 0 | 0 | 0 | 0 | 0 | 0 | 0 | 0 | 0 | 0 | 0 | 0 | 0 | 0 | 0 | 0 | 0 | 0 | 0 | 0 | 0 | 0 | 829 | 89.265 | 0 | 89.265 | 9.29 | 9.29 | 1 | 552.85 | 0 | 0 | 0 | 0 | 829.27 | 829.27 | 0 | 0 | 0
38 | 1832552169 | 1832552483 | 121548 | 1 | 1 | 1 | 1 | 2 |  | Затраты труда машинистов | 608254 | 1013 | чел.час | чел.час | 1 | 0 | -185737400 | 0.07 | 0 | 0 | 0 | 0 | 0 | 0 | 0 | 0 | 1 | 1 | 1 | 1 | -2 | 0 | 1 | 0 | 0 | 0 | 0.07 | 2 | 2 | 1832552494 | 1 | 0 | 14 | 0 | 0 | 0 | 0 | 0 | 0 | 0 | 0 | 0 | 0 | 0 | 0 | 0 | 0 | 0 | 0 | 0 | 0 | 0 | 0 | 0 | 0 |  | 0 | 0 | 0.105 | 0 | 0 | 1 | 0 | 0 | 0 | 0 | 0 | 0 | 0 | 0 | 0 | 0
38 | 1832552169 | 1832552483 | 338036697 | 1 | 1 | 1 | 2 | 020129 | ТСЭМ Московской обл., 020129, приказ Минстроя России №675/пр от 28.02.2017 № 264/пр | Краны башенные при работе на других видах строительства 8 т | 1368 | 91022270 | маш.-ч | маш.-ч | 1 | 0 | -438066613 | 0.04 | 0 | 86.4 | 13.5 | 0 | 0 | 86.4 | 13.5 | 0 | 1 | 1 | 1 | 1 | -2 | 0 | 1 | 0 | 0 | 0 | 0.04 | 0 | 2 | 1832552495 | 1 | 0 | 15 | 0 | 0 | 0 | 0 | 0 | 0 | 0 | 0 | 0 | 0 | 0 | 0 | 0 | 0 | 0 | 0 | 0 | 0 | 0 | 0 | 0 | 0 |  | 0 | 0 | 0.06 | 86.4 | 86.4 | 1 | 3.46 | 0.54 | 0 | 5.18 | 0.81 | 0 | 5.18 | 0 | 0 | 0
38 | 1832552169 | 1832552483 | 338036808 | 1 | 1 | 1 | 2 | 021141 | ТСЭМ Московской обл., 021141, приказ Минстроя России №675/пр от 28.02.2017 № 264/пр | Краны на автомобильном ходу при работе на других видах строительства 10 т | 1368 | 91022270 | маш.-ч | маш.-ч | 1 | 0 | 1106923569 | 0.03 | 0 | 112 | 13.5 | 0 | 0 | 112 | 13.5 | 0 | 1 | 1 | 1 | 1 | -2 | 0 | 1 | 0 | 0 | 0 | 0.03 | 0 | 2 | 1832552496 | 1 | 0 | 16 | 0 | 0 | 0 | 0 | 0 | 0 | 0 | 0 | 0 | 0 | 0 | 0 | 0 | 0 | 0 | 0 | 0 | 0 | 0 | 0 | 0 | 0 |  | 0 | 0 | 0.045 | 112 | 112 | 1 | 3.36 | 0.41 | 0 | 5.04 | 0.61 | 0 | 5.04 | 0 | 0 | 0
38 | 1832552169 | 1832552483 | 338039342 | 1 | 1 | 1 | 2 | 400001 | ТСЭМ Московской обл., 400001, приказ Минстроя России №675/пр от 28.02.2017 № 264/пр | Автомобили бортовые, грузоподъемность до 5 т | 1368 | 91022270 | маш.-ч | маш.-ч | 1 | 0 | 1230759911 | 0.03 | 0 | 87.17 | 11.6 | 0 | 0 | 87.17 | 11.6 | 0 | 1 | 1 | 1 | 1 | -2 | 0 | 1 | 0 | 0 | 0 | 0.03 | 0 | 2 | 1832552497 | 1 | 0 | 17 | 0 | 0 | 0 | 0 | 0 | 0 | 0 | 0 | 0 | 0 | 0 | 0 | 0 | 0 | 0 | 0 | 0 | 0 | 0 | 0 | 0 | 0 |  | 0 | 0 | 0.045 | 87.17 | 87.17 | 1 | 2.62 | 0.35 | 0 | 3.92 | 0.52 | 0 | 3.92 | 0 | 0 | 0
38 | 1832552169 | 1832552483 | 337974518 | 1 | 1 | 1 | 3 | 101-2449 | ТССЦ Московской обл., 101-2449, приказ Минстроя России №675/пр от 28.02.2017 № 254/пр | Кольца резиновые для чугунных напорных труб диаметром 50-300 мм | 1346 | 39568864 | кг | кг | 1 | 0 | 1502743759 | 6.5 | 24.41 | 0 | 0 | 0 | 24.41 | 0 | 0 | 0 | 1 | 1 | 1 | 1 | -2 | 0 | 1 | 0 | 0 | 0 | 6.5 | 0 | 2 | 1832552498 | 1 | 0 | 18 | 0 | 0 | 0 | 0 | 0 | 0 | 0 | 0 | 0 | 0 | 0 | 0 | 0 | 0 | 0 | 0 | 0 | 0 | 0 | 0 | 0 | 0 |  | 0 | 0 | 9.75 | 24.41 | 24.41 | 1 | 158.67 | 0 | 238 | 0 | 0 | 0 | 238 | 0 | 0 | 0
38 | 1832552169 | 1832552483 | 337978655 | 1 | 1 | 1 | 3 | 101-2576 | ТССЦ Московской обл., 101-2576, приказ Минстроя России №675/пр от 28.02.2017 № 254/пр | Болты с гайками и шайбами для санитарно-технических работ диаметром 16 мм | 1348 | 39568864 | т | т | 1000 | 0 | -1701539228 | 0.0042 | 14830 | 0 | 0 | 0 | 14830 | 0 | 0 | 0 | 1 | 1 | 1 | 1 | -2 | 0 | 1 | 0 | 0 | 0 | 0.0042 | 0 | 2 | 1832552499 | 1 | 0 | 19 | 0 | 0 | 0 | 0 | 0 | 0 | 0 | 0 | 0 | 0 | 0 | 0 | 0 | 0 | 0 | 0 | 0 | 0 | 0 | 0 | 0 | 0 |  | 0 | 0 | 0.0063 | 14830 | 14830 | 1 | 62.29 | 0 | 93.43 | 0 | 0 | 0 | 93.43 | 0 | 0 | 0
38 | 1832552169 | 1832552483 | 338014469 | 1 | 1 | 1 | 3 | 411-0001 | ТССЦ Московской обл., 411-0001, приказ Минстроя России №675/пр от 28.02.2017 № 257/пр | Вода | 1339 | 1007 | м3 | м3 | 1 | 0 | 619799737 | 3.5 | 2.44 | 0 | 0 | 0 | 2.44 | 0 | 0 | 0 | 1 | 1 | 1 | 1 | -2 | 0 | 1 | 0 | 0 | 0 | 3.5 | 0 | 2 | 1832552503 | 1 | 0 | 23 | 0 | 0 | 0 | 0 | 0 | 0 | 0 | 0 | 0 | 0 | 0 | 0 | 0 | 0 | 0 | 0 | 0 | 0 | 0 | 0 | 0 | 0 |  | 0 | 0 | 5.25 | 2.44 | 2.44 | 1 | 8.54 | 0 | 12.81 | 0 | 0 | 0 | 12.81 | 0 | 0 | 0
38 | 1832552169 | 1832552483 | 338022985 | 1 | 1 | 1 | 3 | 507-2009 | ТССЦ Московской обл., 507-2009, приказ Минстроя России №675/пр от 28.02.2017 № 258/пр | Труба ПЭ 63 SDR 11 (Т), наружный диаметр 160 мм (ГОСТ 18599-2001) | 1302 | 1003 | 10 м | 10 м | 10 | 0 | -1470571151 | 9.98 | 2867.39 | 0 | 0 | 0 | 2867.39 | 0 | 0 | 0 | 1 | 1 | 1 | 1 | -2 | 0 | 1 | 0 | 0 | 0 | 9.98 | 0 | 2 | 1832552504 | 1 | 0 | 24 | 0 | 0 | 0 | 0 | 0 | 0 | 0 | 0 | 0 | 0 | 0 | 0 | 0 | 0 | 0 | 0 | 0 | 0 | 0 | 0 | 0 | 0 |  | 0 | 0 | 14.97 | 2867.39 | 2867.39 | 1 | 28616.55 | 0 | 42924.83 | 0 | 0 | 0 | 42924.83 | 0 | 0 | 0
39 | 1832552170 | 1832552483 | 37775796 | 1 | 1 | 1 | 1 | 1-1037-90 |  | Рабочий строитель среднего разряда 3,7 | 1369 | 1013 | чел.-ч | чел.-ч | 1 | 0 | -1803619151 | 59.51 | 0 | 0 | 0 | 9.29 | 0 | 0 | 0 | 9.29 | 1 | 1 | 1 | 1 | -2 | 0 | 1 | 0 | 0 | 0 | 59.51 | 1 | 2 | 1832552493 | 1 | 0 | 25 | 0 | 0 | 0 | 0 | 0 | 0 | 0 | 0 | 0 | 0 | 0 | 0 | 0 | 0 | 0 | 0 | 0 | 0 | 0 | 0 | 0 | 0 | 829 | 89.265 | 0 | 89.265 | 9.29 | 9.29 | 1 | 552.85 | 0 | 0 | 0 | 0 | 803 | 803 | 0 | 0 | 0
39 | 1832552170 | 1832552483 | 121548 | 1 | 1 | 1 | 1 | 2 |  | Затраты труда машинистов | 608254 | 1013 | чел.час | чел.час | 1 | 0 | -185737400 | 0.07 | 0 | 0 | 0 | 0 | 0 | 0 | 0 | 0 | 1 | 1 | 1 | 1 | -2 | 0 | 1 | 0 | 0 | 0 | 0.07 | 2 | 2 | 1832552494 | 1 | 0 | 26 | 0 | 0 | 0 | 0 | 0 | 0 | 0 | 0 | 0 | 0 | 0 | 0 | 0 | 0 | 0 | 0 | 0 | 0 | 0 | 0 | 0 | 0 |  | 0 | 0 | 0.105 | 0 | 0 | 1 | 0 | 0 | 0 | 0 | 0 | 0 | 0 | 0 | 0 | 0
39 | 1832552170 | 1832552483 | 338036697 | 1 | 1 | 1 | 2 | 020129 | ТСЭМ Московской обл., 020129, приказ Минстроя России №675/пр от 28.02.2017 № 264/пр | Краны башенные при работе на других видах строительства 8 т | 1368 | 91022270 | маш.-ч | маш.-ч | 1 | 0 | -438066613 | 0.04 | 0 | 1203.55 | 697.68 | 0 | 0 | 86.4 | 13.5 | 0 | 1 | 13.93 | 51.68 | 1 | 2 | 0 | 1 | 0 | 0 | 0 | 0.04 | 0 | 2 | 1832552495 | 1 | 0 | 27 | 0 | 0 | 0 | 0 | 0 | 0 | 0 | 0 | 0 | 0 | 0 | 0 | 0 | 0 | 0 | 0 | 0 | 0 | 0 | 0 | 0 | 0 |  | 0 | 0 | 0.06 | 1203.55 | 86.4 | 13.93 | 3.46 | 0.54 | 0 | 72 | 42 | 0 | 72 | 0 | 0 | 0
39 | 1832552170 | 1832552483 | 338036808 | 1 | 1 | 1 | 2 | 021141 | ТСЭМ Московской обл., 021141, приказ Минстроя России №675/пр от 28.02.2017 № 264/пр | Краны на автомобильном ходу при работе на других видах строительства 10 т | 1368 | 91022270 | маш.-ч | маш.-ч | 1 | 0 | 1106923569 | 0.03 | 0 | 1461.6 | 697.68 | 0 | 0 | 112 | 13.5 | 0 | 1 | 13.05 | 51.68 | 1 | 2 | 0 | 1 | 0 | 0 | 0 | 0.03 | 0 | 2 | 1832552496 | 1 | 0 | 28 | 0 | 0 | 0 | 0 | 0 | 0 | 0 | 0 | 0 | 0 | 0 | 0 | 0 | 0 | 0 | 0 | 0 | 0 | 0 | 0 | 0 | 0 |  | 0 | 0 | 0.045 | 1461.6 | 112 | 13.05 | 3.36 | 0.41 | 0 | 66 | 31 | 0 | 66 | 0 | 0 | 0
39 | 1832552170 | 1832552483 | 338039342 | 1 | 1 | 1 | 2 | 400001 | ТСЭМ Московской обл., 400001, приказ Минстроя России №675/пр от 28.02.2017 № 264/пр | Автомобили бортовые, грузоподъемность до 5 т | 1368 | 91022270 | маш.-ч | маш.-ч | 1 | 0 | 1230759911 | 0.03 | 0 | 2140.02 | 599.49 | 0 | 0 | 87.17 | 11.6 | 0 | 1 | 24.55 | 51.68 | 1 | 2 | 0 | 1 | 0 | 0 | 0 | 0.03 | 0 | 2 | 1832552497 | 1 | 0 | 29 | 0 | 0 | 0 | 0 | 0 | 0 | 0 | 0 | 0 | 0 | 0 | 0 | 0 | 0 | 0 | 0 | 0 | 0 | 0 | 0 | 0 | 0 |  | 0 | 0 | 0.045 | 2140.02 | 87.17 | 24.55 | 2.62 | 0.35 | 0 | 96 | 27 | 0 | 96 | 0 | 0 | 0
39 | 1832552170 | 1832552483 | 337974518 | 1 | 1 | 1 | 3 | 101-2449 | ТССЦ Московской обл., 101-2449, приказ Минстроя России №675/пр от 28.02.2017 № 254/пр | Кольца резиновые для чугунных напорных труб диаметром 50-300 мм | 1346 | 39568864 | кг | кг | 1 | 0 | 1502743759 | 6.5 | 1187.06 | 0 | 0 | 0 | 24.41 | 0 | 0 | 0 | 48.63 | 1 | 1 | 1 | 2 | 0 | 1 | 0 | 0 | 0 | 6.5 | 0 | 2 | 1832552498 | 1 | 0 | 30 | 0 | 0 | 0 | 0 | 0 | 0 | 0 | 0 | 0 | 0 | 0 | 0 | 0 | 0 | 0 | 0 | 0 | 0 | 0 | 0 | 0 | 0 |  | 0 | 0 | 9.75 | 1187.06 | 24.41 | 48.63 | 158.67 | 0 | 11573 | 0 | 0 | 0 | 11573 | 0 | 0 | 0
39 | 1832552170 | 1832552483 | 337978655 | 1 | 1 | 1 | 3 | 101-2576 | ТССЦ Московской обл., 101-2576, приказ Минстроя России №675/пр от 28.02.2017 № 254/пр | Болты с гайками и шайбами для санитарно-технических работ диаметром 16 мм | 1348 | 39568864 | т | т | 1000 | 0 | -1701539228 | 0.0042 | 144889.1 | 0 | 0 | 0 | 14830 | 0 | 0 | 0 | 9.77 | 1 | 1 | 1 | 2 | 0 | 1 | 0 | 0 | 0 | 0.0042 | 0 | 2 | 1832552499 | 1 | 0 | 31 | 0 | 0 | 0 | 0 | 0 | 0 | 0 | 0 | 0 | 0 | 0 | 0 | 0 | 0 | 0 | 0 | 0 | 0 | 0 | 0 | 0 | 0 |  | 0 | 0 | 0.0063 | 144889.1 | 14830 | 9.77 | 62.29 | 0 | 913 | 0 | 0 | 0 | 913 | 0 | 0 | 0
39 | 1832552170 | 1832552483 | 338014469 | 1 | 1 | 1 | 3 | 411-0001 | ТССЦ Московской обл., 411-0001, приказ Минстроя России №675/пр от 28.02.2017 № 257/пр | Вода | 1339 | 1007 | м3 | м3 | 1 | 0 | 619799737 | 3.5 | 31.28 | 0 | 0 | 0 | 2.44 | 0 | 0 | 0 | 12.82 | 1 | 1 | 1 | 2 | 0 | 1 | 0 | 0 | 0 | 3.5 | 0 | 2 | 1832552503 | 1 | 0 | 35 | 0 | 0 | 0 | 0 | 0 | 0 | 0 | 0 | 0 | 0 | 0 | 0 | 0 | 0 | 0 | 0 | 0 | 0 | 0 | 0 | 0 | 0 |  | 0 | 0 | 5.25 | 31.28 | 2.44 | 12.82 | 8.54 | 0 | 163 | 0 | 0 | 0 | 163 | 0 | 0 | 0
39 | 1832552170 | 1832552483 | 338022985 | 1 | 1 | 1 | 3 | 507-2009 | ТССЦ Московской обл., 507-2009, приказ Минстроя России №675/пр от 28.02.2017 № 258/пр | Труба ПЭ 63 SDR 11 (Т), наружный диаметр 160 мм (ГОСТ 18599-2001) | 1302 | 1003 | 10 м | 10 м | 10 | 0 | -1470571151 | 9.98 | 8430.13 | 0 | 0 | 0 | 2867.39 | 0 | 0 | 0 | 2.94 | 1 | 1 | 1 | 2 | 0 | 1 | 0 | 0 | 0 | 9.98 | 0 | 2 | 1832552504 | 1 | 0 | 36 | 0 | 0 | 0 | 0 | 0 | 0 | 0 | 0 | 0 | 0 | 0 | 0 | 0 | 0 | 0 | 0 | 0 | 0 | 0 | 0 | 0 | 0 |  | 0 | 0 | 14.97 | 8430.13 | 2867.39 | 2.94 | 28616.55 | 0 | 126197 | 0 | 0 | 0 | 126197 | 0 | 0 | 0
48 | 1832552169 | 1832552509 | 37777132 | 1 | 1 | 1 | 1 | 1-1015-90 |  | Рабочий строитель среднего разряда 1,5 | 1369 | 1013 | чел.-ч | чел.-ч | 1 | 0 | -1499016023 | 88.5 | 0 | 0 | 0 | 7.5 | 0 | 0 | 0 | 7.5 | 1 | 1 | 1 | 1 | -2 | 0 | 1 | 0 | 0 | 0 | 88.5 | 1 | 2 | 1832552511 | 1 | 0 | 37 | 0 | 0 | 0 | 0 | 0 | 0 | 0 | 0 | 0 | 0 | 0 | 0 | 0 | 0 | 0 | 0 | 0 | 0 | 0 | 0 | 0 | 0 | 222 | 29.5501 | 0 | 29.5501 | 7.5 | 7.5 | 1 | 663.75 | 0 | 0 | 0 | 0 | 221.63 | 221.63 | 0 | 0 | 0
49 | 1832552170 | 1832552509 | 37777132 | 1 | 1 | 1 | 1 | 1-1015-90 |  | Рабочий строитель среднего разряда 1,5 | 1369 | 1013 | чел.-ч | чел.-ч | 1 | 0 | -1499016023 | 88.5 | 0 | 0 | 0 | 7.5 | 0 | 0 | 0 | 7.5 | 1 | 1 | 1 | 1 | -2 | 0 | 1 | 0 | 0 | 0 | 88.5 | 1 | 2 | 1832552511 | 1 | 0 | 38 | 0 | 0 | 0 | 0 | 0 | 0 | 0 | 0 | 0 | 0 | 0 | 0 | 0 | 0 | 0 | 0 | 0 | 0 | 0 | 0 | 0 | 0 | 222 | 29.5501 | 0 | 29.5501 | 7.5 | 7.5 | 1 | 663.75 | 0 | 0 | 0 | 0 | 236 | 236 | 0 | 0 | 0
50 | 1832552169 | 1832552512 | 37772686 | 1 | 1 | 1 | 1 | 1-1030-90 |  | Рабочий строитель среднего разряда 3 | 1369 | 1013 | чел.-ч | чел.-ч | 1 | 0 | -931037793 | 12.53 | 0 | 0 | 0 | 8.53 | 0 | 0 | 0 | 8.53 | 1 | 1 | 1 | 1 | -2 | 0 | 1 | 0 | 0 | 0 | 12.53 | 1 | 2 | 1832552517 | 1 | 0 | 39 | 0 | 0 | 0 | 0 | 0 | 0 | 0 | 0 | 0 | 0 | 0 | 0 | 0 | 0 | 0 | 0 | 0 | 0 | 0 | 0 | 0 | 0 | 36 | 4.1838 | 0 | 4.1838 | 8.53 | 8.53 | 1 | 106.88 | 0 | 0 | 0 | 0 | 35.69 | 35.69 | 0 | 0 | 0
50 | 1832552169 | 1832552512 | 121548 | 1 | 1 | 1 | 1 | 2 |  | Затраты труда машинистов | 608254 | 1013 | чел.час | чел.час | 1 | 0 | -185737400 | 3.04 | 0 | 0 | 0 | 0 | 0 | 0 | 0 | 0 | 1 | 1 | 1 | 1 | -2 | 0 | 1 | 0 | 0 | 0 | 3.04 | 2 | 2 | 1832552518 | 1 | 0 | 40 | 0 | 0 | 0 | 0 | 0 | 0 | 0 | 0 | 0 | 0 | 0 | 0 | 0 | 0 | 0 | 0 | 0 | 0 | 0 | 0 | 0 | 0 |  | 0 | 0 | 1.0151 | 0 | 0 | 1 | 0 | 0 | 0 | 0 | 0 | 0 | 0 | 0 | 0 | 0
50 | 1832552169 | 1832552512 | 338037139 | 1 | 1 | 1 | 2 | 050101 | ТСЭМ Московской обл., 050101, приказ Минстроя России №675/пр от 28.02.2017 № 264/пр | Компрессоры передвижные с двигателем внутреннего сгорания давлением до 686 кПа (7 ат), производительность до 5 м3/мин | 1368 | 91022270 | маш.-ч | маш.-ч | 1 | 0 | 315863809 | 3.04 | 0 | 46.56 | 10.06 | 0 | 0 | 46.56 | 10.06 | 0 | 1 | 1 | 1 | 1 | -2 | 0 | 1 | 0 | 0 | 0 | 3.04 | 0 | 2 | 1832552519 | 1 | 0 | 41 | 0 | 0 | 0 | 0 | 0 | 0 | 0 | 0 | 0 | 0 | 0 | 0 | 0 | 0 | 0 | 0 | 0 | 0 | 0 | 0 | 0 | 0 |  | 0 | 0 | 1.0151 | 46.56 | 46.56 | 1 | 141.54 | 30.58 | 0 | 47.26 | 10.21 | 0 | 47.26 | 0 | 0 | 0
50 | 1832552169 | 1832552512 | 338038988 | 1 | 1 | 1 | 2 | 331100 | ТСЭМ Московской обл., 331100, приказ Минстроя России №675/пр от 28.02.2017 № 264/пр | Трамбовки пневматические при работе от передвижных компрессорных станций | 1368 | 91022270 | маш.-ч | маш.-ч | 1 | 0 | -839973004 | 12.18 | 0 | 0.55 | 0 | 0 | 0 | 0.55 | 0 | 0 | 1 | 1 | 1 | 1 | -2 | 0 | 1 | 0 | 0 | 0 | 12.18 | 0 | 2 | 1832552520 | 1 | 0 | 42 | 0 | 0 | 0 | 0 | 0 | 0 | 0 | 0 | 0 | 0 | 0 | 0 | 0 | 0 | 0 | 0 | 0 | 0 | 0 | 0 | 0 | 0 |  | 0 | 0 | 4.0669 | 0.55 | 0.55 | 1 | 6.7 | 0 | 0 | 2.24 | 0 | 0 | 2.24 | 0 | 0 | 0
51 | 1832552170 | 1832552512 | 37772686 | 1 | 1 | 1 | 1 | 1-1030-90 |  | Рабочий строитель среднего разряда 3 | 1369 | 1013 | чел.-ч | чел.-ч | 1 | 0 | -931037793 | 12.53 | 0 | 0 | 0 | 8.53 | 0 | 0 | 0 | 8.53 | 1 | 1 | 1 | 1 | -2 | 0 | 1 | 0 | 0 | 0 | 12.53 | 1 | 2 | 1832552517 | 1 | 0 | 43 | 0 | 0 | 0 | 0 | 0 | 0 | 0 | 0 | 0 | 0 | 0 | 0 | 0 | 0 | 0 | 0 | 0 | 0 | 0 | 0 | 0 | 0 | 36 | 4.1838 | 0 | 4.1838 | 8.53 | 8.53 | 1 | 106.88 | 0 | 0 | 0 | 0 | 38 | 38 | 0 | 0 | 0
51 | 1832552170 | 1832552512 | 121548 | 1 | 1 | 1 | 1 | 2 |  | Затраты труда машинистов | 608254 | 1013 | чел.час | чел.час | 1 | 0 | -185737400 | 3.04 | 0 | 0 | 0 | 0 | 0 | 0 | 0 | 0 | 1 | 1 | 1 | 1 | -2 | 0 | 1 | 0 | 0 | 0 | 3.04 | 2 | 2 | 1832552518 | 1 | 0 | 44 | 0 | 0 | 0 | 0 | 0 | 0 | 0 | 0 | 0 | 0 | 0 | 0 | 0 | 0 | 0 | 0 | 0 | 0 | 0 | 0 | 0 | 0 |  | 0 | 0 | 1.0151 | 0 | 0 | 1 | 0 | 0 | 0 | 0 | 0 | 0 | 0 | 0 | 0 | 0
51 | 1832552170 | 1832552512 | 338037139 | 1 | 1 | 1 | 2 | 050101 | ТСЭМ Московской обл., 050101, приказ Минстроя России №675/пр от 28.02.2017 № 264/пр | Компрессоры передвижные с двигателем внутреннего сгорания давлением до 686 кПа (7 ат), производительность до 5 м3/мин | 1368 | 91022270 | маш.-ч | маш.-ч | 1 | 0 | 315863809 | 3.04 | 0 | 776.62 | 519.9 | 0 | 0 | 46.56 | 10.06 | 0 | 1 | 16.68 | 51.68 | 1 | 2 | 0 | 1 | 0 | 0 | 0 | 3.04 | 0 | 2 | 1832552519 | 1 | 0 | 45 | 0 | 0 | 0 | 0 | 0 | 0 | 0 | 0 | 0 | 0 | 0 | 0 | 0 | 0 | 0 | 0 | 0 | 0 | 0 | 0 | 0 | 0 |  | 0 | 0 | 1.0151 | 776.62 | 46.56 | 16.68 | 141.54 | 30.58 | 0 | 789 | 528 | 0 | 789 | 0 | 0 | 0
51 | 1832552170 | 1832552512 | 338038988 | 1 | 1 | 1 | 2 | 331100 | ТСЭМ Московской обл., 331100, приказ Минстроя России №675/пр от 28.02.2017 № 264/пр | Трамбовки пневматические при работе от передвижных компрессорных станций | 1368 | 91022270 | маш.-ч | маш.-ч | 1 | 0 | -839973004 | 12.18 | 0 | 4.41 | 0 | 0 | 0 | 0.55 | 0 | 0 | 1 | 8.02 | 51.68 | 1 | 2 | 0 | 1 | 0 | 0 | 0 | 12.18 | 0 | 2 | 1832552520 | 1 | 0 | 46 | 0 | 0 | 0 | 0 | 0 | 0 | 0 | 0 | 0 | 0 | 0 | 0 | 0 | 0 | 0 | 0 | 0 | 0 | 0 | 0 | 0 | 0 |  | 0 | 0 | 4.0669 | 4.41 | 0.55 | 8.02 | 6.7 | 0 | 0 | 16 | 0 | 0 | 16 | 0 | 0 | 0
52 | 1832552169 | 1832552521 | 338227192 | 1 | 1 | 1 | 1 | 1-2040-90 |  | Рабочий монтажник среднего разряда 4 | 1369 | 1013 | чел.-ч | чел.-ч | 1 | 0 | 604758886 | 5.3 | 0 | 0 | 0 | 9.62 | 0 | 0 | 0 | 9.62 | 1 | 1 | 1 | 1 | -2 | 0 | 1 | 0 | 0 | 0 | 5.3 | 1 | 2 | 1832552525 | 1 | 0 | 47 | 0 | 0 | 0 | 0 | 0 | 0 | 0 | 0 | 0 | 0 | 0 | 0 | 0 | 0 | 0 | 0 | 0 | 0 | 0 | 0 | 0 | 0 | 8 | 0.795 | 0 | 0.795 | 9.62 | 9.62 | 1 | 50.99 | 0 | 0 | 0 | 0 | 7.65 | 7.65 | 0 | 0 | 0
52 | 1832552169 | 1832552521 | 338039342 | 1 | 1 | 1 | 2 | 400001 | ТСЭМ Московской обл., 400001, приказ Минстроя России №675/пр от 28.02.2017 № 264/пр | Автомобили бортовые, грузоподъемность до 5 т | 1368 | 91022270 | маш.-ч | маш.-ч | 1 | 0 | 1230759911 | 3.9 | 0 | 87.17 | 11.6 | 0 | 0 | 87.17 | 11.6 | 0 | 1 | 1 | 1 | 1 | -2 | 0 | 1 | 0 | 0 | 0 | 3.9 | 0 | 2 | 1832552526 | 1 | 0 | 48 | 0 | 0 | 0 | 0 | 0 | 0 | 0 | 0 | 0 | 0 | 0 | 0 | 0 | 0 | 0 | 0 | 0 | 0 | 0 | 0 | 0 | 0 |  | 0 | 0 | 0.585 | 87.17 | 87.17 | 1 | 339.96 | 45.24 | 0 | 50.99 | 6.79 | 0 | 50.99 | 0 | 0 | 0
52 | 1832552169 | 1832552521 | 338036237 | 1 | 1 | 1 | 3 | 999-9950 | ТССЦ Московской обл., 999-9950, приказ Минстроя России №675/пр от 21.09.2015 г. | Вспомогательные ненормируемые материалы (2% от ОЗП) | 1374 | 1013 | РУБ | РУБ | 1 | 0 | -915781824 | 1.02 | 1 | 0 | 0 | 0 | 1 | 0 | 0 | 0 | 1 | 1 | 1 | 1 | -2 | 0 | 1 | 0 | 0 | 0 | 1.02 | 0 | 2 | 1832552527 | 1 | 0 | 49 | 0 | 0 | 0 | 0 | 0 | 0 | 0 | 0 | 0 | 0 | 0 | 0 | 0 | 0 | 0 | 0 | 0 | 0 | 0 | 0 | 0 | 0 |  | 0 | 0 | 0.153 | 1 | 1 | 1 | 1.02 | 0 | 0.15 | 0 | 0 | 0 | 0.15 | 0 | 0 | 0
53 | 1832552170 | 1832552521 | 338227192 | 1 | 1 | 1 | 1 | 1-2040-90 |  | Рабочий монтажник среднего разряда 4 | 1369 | 1013 | чел.-ч | чел.-ч | 1 | 0 | 604758886 | 5.3 | 0 | 0 | 0 | 9.62 | 0 | 0 | 0 | 9.62 | 1 | 1 | 1 | 1 | -2 | 0 | 1 | 0 | 0 | 0 | 5.3 | 1 | 2 | 1832552525 | 1 | 0 | 50 | 0 | 0 | 0 | 0 | 0 | 0 | 0 | 0 | 0 | 0 | 0 | 0 | 0 | 0 | 0 | 0 | 0 | 0 | 0 | 0 | 0 | 0 | 8 | 0.795 | 0 | 0.795 | 9.62 | 9.62 | 1 | 50.99 | 0 | 0 | 0 | 0 | 8 | 8 | 0 | 0 | 0
53 | 1832552170 | 1832552521 | 338039342 | 1 | 1 | 1 | 2 | 400001 | ТСЭМ Московской обл., 400001, приказ Минстроя России №675/пр от 28.02.2017 № 264/пр | Автомобили бортовые, грузоподъемность до 5 т | 1368 | 91022270 | маш.-ч | маш.-ч | 1 | 0 | 1230759911 | 3.9 | 0 | 2140.02 | 599.49 | 0 | 0 | 87.17 | 11.6 | 0 | 1 | 24.55 | 51.68 | 1 | 2 | 0 | 1 | 0 | 0 | 0 | 3.9 | 0 | 2 | 1832552526 | 1 | 0 | 51 | 0 | 0 | 0 | 0 | 0 | 0 | 0 | 0 | 0 | 0 | 0 | 0 | 0 | 0 | 0 | 0 | 0 | 0 | 0 | 0 | 0 | 0 |  | 0 | 0 | 0.585 | 2140.02 | 87.17 | 24.55 | 339.96 | 45.24 | 0 | 1252 | 350 | 0 | 1252 | 0 | 0 | 0
53 | 1832552170 | 1832552521 | 338036237 | 1 | 1 | 1 | 3 | 999-9950 | ТССЦ Московской обл., 999-9950, приказ Минстроя России №675/пр от 21.09.2015 г. | Вспомогательные ненормируемые материалы (2% от ОЗП) | 1374 | 1013 | РУБ | РУБ | 1 | 0 | -915781824 | 1.02 | 1 | 0 | 0 | 0 | 1 | 0 | 0 | 0 | 1 | 1 | 1 | 1 | -2 | 0 | 1 | 0 | 0 | 0 | 1.02 | 0 | 2 | 1832552527 | 1 | 0 | 52 | 0 | 0 | 0 | 0 | 0 | 0 | 0 | 0 | 0 | 0 | 0 | 0 | 0 | 0 | 0 | 0 | 0 | 0 | 0 | 0 | 0 | 0 |  | 0 | 0 | 0.153 | 1 | 1 | 1 | 1.02 | 0 | 0 | 0 | 0 | 0 | 0 | 0 | 0 | 0
56 | 1832552169 | 1832552529 | 338227192 | 1 | 1 | 1 | 1 | 1-2040-90 |  | Рабочий монтажник среднего разряда 4 | 1369 | 1013 | чел.-ч | чел.-ч | 1 | 0 | 604758886 | 6.63 | 0 | 0 | 0 | 9.62 | 0 | 0 | 0 | 9.62 | 1 | 1 | 1 | 1 | -2 | 0 | 1 | 0 | 0 | 0 | 6.63 | 1 | 2 | 1832552540 | 1 | 0 | 53 | 0 | 0 | 0 | 0 | 0 | 0 | 0 | 0 | 0 | 0 | 0 | 0 | 0 | 0 | 0 | 0 | 0 | 0 | 0 | 0 | 0 | 0 | 10 | 0.9945 | 0 | 0.9945 | 9.62 | 9.62 | 1 | 63.78 | 0 | 0 | 0 | 0 | 9.57 | 9.57 | 0 | 0 | 0
56 | 1832552169 | 1832552529 | 121548 | 1 | 1 | 1 | 1 | 2 |  | Затраты труда машинистов | 608254 | 1013 | чел.час | чел.час | 1 | 0 | -185737400 | 0.2 | 0 | 0 | 0 | 0 | 0 | 0 | 0 | 0 | 1 | 1 | 1 | 1 | -2 | 0 | 1 | 0 | 0 | 0 | 0.2 | 2 | 2 | 1832552541 | 1 | 0 | 54 | 0 | 0 | 0 | 0 | 0 | 0 | 0 | 0 | 0 | 0 | 0 | 0 | 0 | 0 | 0 | 0 | 0 | 0 | 0 | 0 | 0 | 0 |  | 0 | 0 | 0.03 | 0 | 0 | 1 | 0 | 0 | 0 | 0 | 0 | 0 | 0 | 0 | 0 | 0
56 | 1832552169 | 1832552529 | 338036791 | 1 | 1 | 1 | 2 | 021102 | ТСЭМ Московской обл., 021102, приказ Минстроя России №675/пр от 28.02.2017 № 264/пр | Краны на автомобильном ходу при работе на монтаже технологического оборудования 10 т | 1368 | 91022270 | маш.-ч | маш.-ч | 1 | 0 | 783836208 | 0.2 | 0 | 134.65 | 13.5 | 0 | 0 | 134.65 | 13.5 | 0 | 1 | 1 | 1 | 1 | -2 | 0 | 1 | 0 | 0 | 0 | 0.2 | 0 | 2 | 1832552542 | 1 | 0 | 55 | 0 | 0 | 0 | 0 | 0 | 0 | 0 | 0 | 0 | 0 | 0 | 0 | 0 | 0 | 0 | 0 | 0 | 0 | 0 | 0 | 0 | 0 |  | 0 | 0 | 0.03 | 134.65 | 134.65 | 1 | 26.93 | 2.7 | 0 | 4.04 | 0.41 | 0 | 4.04 | 0 | 0 | 0
56 | 1832552169 | 1832552529 | 338036927 | 1 | 1 | 1 | 2 | 030203 | ТСЭМ Московской обл., 030203, приказ Минстроя России №675/пр от 28.02.2017 № 264/пр | Домкраты гидравлические грузоподъемностью 63-100 т | 1368 | 91022270 | маш.-ч | маш.-ч | 1 | 0 | -426164714 | 1.51 | 0 | 2.37 | 0 | 0 | 0 | 2.37 | 0 | 0 | 1 | 1 | 1 | 1 | -2 | 0 | 1 | 0 | 0 | 0 | 1.51 | 0 | 2 | 1832552543 | 1 | 0 | 56 | 0 | 0 | 0 | 0 | 0 | 0 | 0 | 0 | 0 | 0 | 0 | 0 | 0 | 0 | 0 | 0 | 0 | 0 | 0 | 0 | 0 | 0 |  | 0 | 0 | 0.2265 | 2.37 | 2.37 | 1 | 3.58 | 0 | 0 | 0.54 | 0 | 0 | 0.54 | 0 | 0 | 0
56 | 1832552169 | 1832552529 | 338036943 | 1 | 1 | 1 | 2 | 030402 | ТСЭМ Московской обл., 030402, приказ Минстроя России №675/пр от 28.02.2017 № 264/пр | Лебедки электрические тяговым усилием до 12,26 кН (1,25 т) | 1368 | 91022270 | маш.-ч | маш.-ч | 1 | 0 | 1983991698 | 1.51 | 0 | 3.6 | 0 | 0 | 0 | 3.6 | 0 | 0 | 1 | 1 | 1 | 1 | -2 | 0 | 1 | 0 | 0 | 0 | 1.51 | 0 | 2 | 1832552544 | 1 | 0 | 57 | 0 | 0 | 0 | 0 | 0 | 0 | 0 | 0 | 0 | 0 | 0 | 0 | 0 | 0 | 0 | 0 | 0 | 0 | 0 | 0 | 0 | 0 |  | 0 | 0 | 0.2265 | 3.6 | 3.6 | 1 | 5.44 | 0 | 0 | 0.82 | 0 | 0 | 0.82 | 0 | 0 | 0
56 | 1832552169 | 1832552529 | 338039342 | 1 | 1 | 1 | 2 | 400001 | ТСЭМ Московской обл., 400001, приказ Минстроя России №675/пр от 28.02.2017 № 264/пр | Автомобили бортовые, грузоподъемность до 5 т | 1368 | 91022270 | маш.-ч | маш.-ч | 1 | 0 | 1230759911 | 0.2 | 0 | 87.17 | 11.6 | 0 | 0 | 87.17 | 11.6 | 0 | 1 | 1 | 1 | 1 | -2 | 0 | 1 | 0 | 0 | 0 | 0.2 | 0 | 2 | 1832552545 | 1 | 0 | 58 | 0 | 0 | 0 | 0 | 0 | 0 | 0 | 0 | 0 | 0 | 0 | 0 | 0 | 0 | 0 | 0 | 0 | 0 | 0 | 0 | 0 | 0 |  | 0 | 0 | 0.03 | 87.17 | 87.17 | 1 | 17.43 | 2.32 | 0 | 2.62 | 0.35 | 0 | 2.62 | 0 | 0 | 0
56 | 1832552169 | 1832552529 | 337975208 | 1 | 1 | 1 | 3 | 101-2478 | ТССЦ Московской обл., 101-2478, приказ Минстроя России №675/пр от 28.02.2017 № 254/пр | Лента К226 | 1308 | 1003 | 100 м | 100 м | 100 | 0 | 611857035 | 0.096 | 120.36 | 0 | 0 | 0 | 120.36 | 0 | 0 | 0 | 1 | 1 | 1 | 1 | -2 | 0 | 1 | 0 | 0 | 0 | 0.096 | 0 | 2 | 1832552546 | 1 | 0 | 59 | 0 | 0 | 0 | 0 | 0 | 0 | 0 | 0 | 0 | 0 | 0 | 0 | 0 | 0 | 0 | 0 | 0 | 0 | 0 | 0 | 0 | 0 |  | 0 | 0 | 0.0144 | 120.36 | 120.36 | 1 | 11.55 | 0 | 1.73 | 0 | 0 | 0 | 1.73 | 0 | 0 | 0
56 | 1832552169 | 1832552529 | 337986848 | 1 | 1 | 1 | 3 | 113-1786 | ТССЦ Московской обл., 113-1786, приказ Минстроя России №675/пр от 28.02.2017 № 254/пр | Лак битумный БТ-123 | 1348 | 39568864 | т | т | 1000 | 0 | -2033855571 | 6e-05 | 9073.89 | 0 | 0 | 0 | 9073.89 | 0 | 0 | 0 | 1 | 1 | 1 | 1 | -2 | 0 | 1 | 0 | 0 | 0 | 6e-05 | 0 | 2 | 1832552547 | 1 | 0 | 60 | 0 | 0 | 0 | 0 | 0 | 0 | 0 | 0 | 0 | 0 | 0 | 0 | 0 | 0 | 0 | 0 | 0 | 0 | 0 | 0 | 0 | 0 |  | 0 | 0 | 9e-06 | 9073.89 | 9073.89 | 1 | 0.54 | 0 | 0.08 | 0 | 0 | 0 | 0.08 | 0 | 0 | 0
56 | 1832552169 | 1832552529 | 338022440 | 1 | 1 | 1 | 3 | 506-1362 | ТССЦ Московской обл., 506-1362, приказ Минстроя России №675/пр от 28.02.2017 № 258/пр | Припои оловянно-свинцовые бессурьмянистые марки ПОС30 | 1346 | 39568864 | кг | кг | 1 | 0 | -993947972 | 0.5 | 68.27 | 0 | 0 | 0 | 68.27 | 0 | 0 | 0 | 1 | 1 | 1 | 1 | -2 | 0 | 1 | 0 | 0 | 0 | 0.5 | 0 | 2 | 1832552548 | 1 | 0 | 61 | 0 | 0 | 0 | 0 | 0 | 0 | 0 | 0 | 0 | 0 | 0 | 0 | 0 | 0 | 0 | 0 | 0 | 0 | 0 | 0 | 0 | 0 |  | 0 | 0 | 0.075 | 68.27 | 68.27 | 1 | 34.14 | 0 | 5.12 | 0 | 0 | 0 | 5.12 | 0 | 0 | 0
56 | 1832552169 | 1832552529 | 338036237 | 1 | 1 | 1 | 3 | 999-9950 | ТССЦ Московской обл., 999-9950, приказ Минстроя России №675/пр от 21.09.2015 г. | Вспомогательные ненормируемые материалы (2% от ОЗП) | 1374 | 1013 | РУБ | РУБ | 1 | 0 | -915781824 | 1.28 | 1 | 0 | 0 | 0 | 1 | 0 | 0 | 0 | 1 | 1 | 1 | 1 | -2 | 0 | 1 | 0 | 0 | 0 | 1.28 | 0 | 2 | 1832552549 | 1 | 0 | 62 | 0 | 0 | 0 | 0 | 0 | 0 | 0 | 0 | 0 | 0 | 0 | 0 | 0 | 0 | 0 | 0 | 0 | 0 | 0 | 0 | 0 | 0 |  | 0 | 0 | 0.192 | 1 | 1 | 1 | 1.28 | 0 | 0.19 | 0 | 0 | 0 | 0.19 | 0 | 0 | 0
57 | 1832552170 | 1832552529 | 338227192 | 1 | 1 | 1 | 1 | 1-2040-90 |  | Рабочий монтажник среднего разряда 4 | 1369 | 1013 | чел.-ч | чел.-ч | 1 | 0 | 604758886 | 6.63 | 0 | 0 | 0 | 9.62 | 0 | 0 | 0 | 9.62 | 1 | 1 | 1 | 1 | -2 | 0 | 1 | 0 | 0 | 0 | 6.63 | 1 | 2 | 1832552540 | 1 | 0 | 63 | 0 | 0 | 0 | 0 | 0 | 0 | 0 | 0 | 0 | 0 | 0 | 0 | 0 | 0 | 0 | 0 | 0 | 0 | 0 | 0 | 0 | 0 | 10 | 0.9945 | 0 | 0.9945 | 9.62 | 9.62 | 1 | 63.78 | 0 | 0 | 0 | 0 | 10 | 10 | 0 | 0 | 0
57 | 1832552170 | 1832552529 | 121548 | 1 | 1 | 1 | 1 | 2 |  | Затраты труда машинистов | 608254 | 1013 | чел.час | чел.час | 1 | 0 | -185737400 | 0.2 | 0 | 0 | 0 | 0 | 0 | 0 | 0 | 0 | 1 | 1 | 1 | 1 | -2 | 0 | 1 | 0 | 0 | 0 | 0.2 | 2 | 2 | 1832552541 | 1 | 0 | 64 | 0 | 0 | 0 | 0 | 0 | 0 | 0 | 0 | 0 | 0 | 0 | 0 | 0 | 0 | 0 | 0 | 0 | 0 | 0 | 0 | 0 | 0 |  | 0 | 0 | 0.03 | 0 | 0 | 1 | 0 | 0 | 0 | 0 | 0 | 0 | 0 | 0 | 0 | 0
57 | 1832552170 | 1832552529 | 338036791 | 1 | 1 | 1 | 2 | 021102 | ТСЭМ Московской обл., 021102, приказ Минстроя России №675/пр от 28.02.2017 № 264/пр | Краны на автомобильном ходу при работе на монтаже технологического оборудования 10 т | 1368 | 91022270 | маш.-ч | маш.-ч | 1 | 0 | 783836208 | 0.2 | 0 | 1475.76 | 697.68 | 0 | 0 | 134.65 | 13.5 | 0 | 1 | 10.96 | 51.68 | 1 | 2 | 0 | 1 | 0 | 0 | 0 | 0.2 | 0 | 2 | 1832552542 | 1 | 0 | 65 | 0 | 0 | 0 | 0 | 0 | 0 | 0 | 0 | 0 | 0 | 0 | 0 | 0 | 0 | 0 | 0 | 0 | 0 | 0 | 0 | 0 | 0 |  | 0 | 0 | 0.03 | 1475.76 | 134.65 | 10.96 | 26.93 | 2.7 | 0 | 44 | 21 | 0 | 44 | 0 | 0 | 0
57 | 1832552170 | 1832552529 | 338036927 | 1 | 1 | 1 | 2 | 030203 | ТСЭМ Московской обл., 030203, приказ Минстроя России №675/пр от 28.02.2017 № 264/пр | Домкраты гидравлические грузоподъемностью 63-100 т | 1368 | 91022270 | маш.-ч | маш.-ч | 1 | 0 | -426164714 | 1.51 | 0 | 12.42 | 0 | 0 | 0 | 2.37 | 0 | 0 | 1 | 5.24 | 51.68 | 1 | 2 | 0 | 1 | 0 | 0 | 0 | 1.51 | 0 | 2 | 1832552543 | 1 | 0 | 66 | 0 | 0 | 0 | 0 | 0 | 0 | 0 | 0 | 0 | 0 | 0 | 0 | 0 | 0 | 0 | 0 | 0 | 0 | 0 | 0 | 0 | 0 |  | 0 | 0 | 0.2265 | 12.42 | 2.37 | 5.24 | 3.58 | 0 | 0 | 3 | 0 | 0 | 3 | 0 | 0 | 0
57 | 1832552170 | 1832552529 | 338036943 | 1 | 1 | 1 | 2 | 030402 | ТСЭМ Московской обл., 030402, приказ Минстроя России №675/пр от 28.02.2017 № 264/пр | Лебедки электрические тяговым усилием до 12,26 кН (1,25 т) | 1368 | 91022270 | маш.-ч | маш.-ч | 1 | 0 | 1983991698 | 1.51 | 0 | 37.15 | 0 | 0 | 0 | 3.6 | 0 | 0 | 1 | 10.32 | 51.68 | 1 | 2 | 0 | 1 | 0 | 0 | 0 | 1.51 | 0 | 2 | 1832552544 | 1 | 0 | 67 | 0 | 0 | 0 | 0 | 0 | 0 | 0 | 0 | 0 | 0 | 0 | 0 | 0 | 0 | 0 | 0 | 0 | 0 | 0 | 0 | 0 | 0 |  | 0 | 0 | 0.2265 | 37.15 | 3.6 | 10.32 | 5.44 | 0 | 0 | 8 | 0 | 0 | 8 | 0 | 0 | 0
57 | 1832552170 | 1832552529 | 338039342 | 1 | 1 | 1 | 2 | 400001 | ТСЭМ Московской обл., 400001, приказ Минстроя России №675/пр от 28.02.2017 № 264/пр | Автомобили бортовые, грузоподъемность до 5 т | 1368 | 91022270 | маш.-ч | маш.-ч | 1 | 0 | 1230759911 | 0.2 | 0 | 2140.02 | 599.49 | 0 | 0 | 87.17 | 11.6 | 0 | 1 | 24.55 | 51.68 | 1 | 2 | 0 | 1 | 0 | 0 | 0 | 0.2 | 0 | 2 | 1832552545 | 1 | 0 | 68 | 0 | 0 | 0 | 0 | 0 | 0 | 0 | 0 | 0 | 0 | 0 | 0 | 0 | 0 | 0 | 0 | 0 | 0 | 0 | 0 | 0 | 0 |  | 0 | 0 | 0.03 | 2140.02 | 87.17 | 24.55 | 17.43 | 2.32 | 0 | 64 | 18 | 0 | 64 | 0 | 0 | 0
57 | 1832552170 | 1832552529 | 337975208 | 1 | 1 | 1 | 3 | 101-2478 | ТССЦ Московской обл., 101-2478, приказ Минстроя России №675/пр от 28.02.2017 № 254/пр | Лента К226 | 1308 | 1003 | 100 м | 100 м | 100 | 0 | 611857035 | 0.096 | 1096.48 | 0 | 0 | 0 | 120.36 | 0 | 0 | 0 | 9.11 | 1 | 1 | 1 | 2 | 0 | 1 | 0 | 0 | 0 | 0.096 | 0 | 2 | 1832552546 | 1 | 0 | 69 | 0 | 0 | 0 | 0 | 0 | 0 | 0 | 0 | 0 | 0 | 0 | 0 | 0 | 0 | 0 | 0 | 0 | 0 | 0 | 0 | 0 | 0 |  | 0 | 0 | 0.0144 | 1096.48 | 120.36 | 9.11 | 11.55 | 0 | 16 | 0 | 0 | 0 | 16 | 0 | 0 | 0
57 | 1832552170 | 1832552529 | 337986848 | 1 | 1 | 1 | 3 | 113-1786 | ТССЦ Московской обл., 113-1786, приказ Минстроя России №675/пр от 28.02.2017 № 254/пр | Лак битумный БТ-123 | 1348 | 39568864 | т | т | 1000 | 0 | -2033855571 | 6e-05 | 146271.11 | 0 | 0 | 0 | 9073.89 | 0 | 0 | 0 | 16.12 | 1 | 1 | 1 | 2 | 0 | 1 | 0 | 0 | 0 | 6e-05 | 0 | 2 | 1832552547 | 1 | 0 | 70 | 0 | 0 | 0 | 0 | 0 | 0 | 0 | 0 | 0 | 0 | 0 | 0 | 0 | 0 | 0 | 0 | 0 | 0 | 0 | 0 | 0 | 0 |  | 0 | 0 | 9e-06 | 146271.11 | 9073.89 | 16.12 | 0.54 | 0 | 1 | 0 | 0 | 0 | 1 | 0 | 0 | 0
57 | 1832552170 | 1832552529 | 338022440 | 1 | 1 | 1 | 3 | 506-1362 | ТССЦ Московской обл., 506-1362, приказ Минстроя России №675/пр от 28.02.2017 № 258/пр | Припои оловянно-свинцовые бессурьмянистые марки ПОС30 | 1346 | 39568864 | кг | кг | 1 | 0 | -993947972 | 0.5 | 765.99 | 0 | 0 | 0 | 68.27 | 0 | 0 | 0 | 11.22 | 1 | 1 | 1 | 2 | 0 | 1 | 0 | 0 | 0 | 0.5 | 0 | 2 | 1832552548 | 1 | 0 | 71 | 0 | 0 | 0 | 0 | 0 | 0 | 0 | 0 | 0 | 0 | 0 | 0 | 0 | 0 | 0 | 0 | 0 | 0 | 0 | 0 | 0 | 0 |  | 0 | 0 | 0.075 | 765.99 | 68.27 | 11.22 | 34.14 | 0 | 57 | 0 | 0 | 0 | 57 | 0 | 0 | 0
57 | 1832552170 | 1832552529 | 338036237 | 1 | 1 | 1 | 3 | 999-9950 | ТССЦ Московской обл., 999-9950, приказ Минстроя России №675/пр от 21.09.2015 г. | Вспомогательные ненормируемые материалы (2% от ОЗП) | 1374 | 1013 | РУБ | РУБ | 1 | 0 | -915781824 | 1.28 | 1 | 0 | 0 | 0 | 1 | 0 | 0 | 0 | 1 | 1 | 1 | 1 | -2 | 0 | 1 | 0 | 0 | 0 | 1.28 | 0 | 2 | 1832552549 | 1 | 0 | 72 | 0 | 0 | 0 | 0 | 0 | 0 | 0 | 0 | 0 | 0 | 0 | 0 | 0 | 0 | 0 | 0 | 0 | 0 | 0 | 0 | 0 | 0 |  | 0 | 0 | 0.192 | 1 | 1 | 1 | 1.28 | 0 | 0 | 0 | 0 | 0 | 0 | 0 | 0 | 0
58 | 1832552169 | 1832552550 | 338227192 | 1 | 1 | 1 | 1 | 1-2040-90 |  | Рабочий монтажник среднего разряда 4 | 1369 | 1013 | чел.-ч | чел.-ч | 1 | 0 | 604758886 | 14.64 | 0 | 0 | 0 | 9.62 | 0 | 0 | 0 | 9.62 | 1 | 1 | 1 | 1 | -2 | 0 | 1 | 0 | 0 | 0 | 14.64 | 1 | 2 | 1832552561 | 1 | 0 | 73 | 0 | 0 | 0 | 0 | 0 | 0 | 0 | 0 | 0 | 0 | 0 | 0 | 0 | 0 | 0 | 0 | 0 | 0 | 0 | 0 | 0 | 0 | 106 | 10.98 | 0 | 10.98 | 9.62 | 9.62 | 1 | 140.84 | 0 | 0 | 0 | 0 | 105.63 | 105.63 | 0 | 0 | 0
58 | 1832552169 | 1832552550 | 121548 | 1 | 1 | 1 | 1 | 2 |  | Затраты труда машинистов | 608254 | 1013 | чел.час | чел.час | 1 | 0 | -185737400 | 0.2 | 0 | 0 | 0 | 0 | 0 | 0 | 0 | 0 | 1 | 1 | 1 | 1 | -2 | 0 | 1 | 0 | 0 | 0 | 0.2 | 2 | 2 | 1832552562 | 1 | 0 | 74 | 0 | 0 | 0 | 0 | 0 | 0 | 0 | 0 | 0 | 0 | 0 | 0 | 0 | 0 | 0 | 0 | 0 | 0 | 0 | 0 | 0 | 0 |  | 0 | 0 | 0.15 | 0 | 0 | 1 | 0 | 0 | 0 | 0 | 0 | 0 | 0 | 0 | 0 | 0
58 | 1832552169 | 1832552550 | 338036791 | 1 | 1 | 1 | 2 | 021102 | ТСЭМ Московской обл., 021102, приказ Минстроя России №675/пр от 28.02.2017 № 264/пр | Краны на автомобильном ходу при работе на монтаже технологического оборудования 10 т | 1368 | 91022270 | маш.-ч | маш.-ч | 1 | 0 | 783836208 | 0.2 | 0 | 134.65 | 13.5 | 0 | 0 | 134.65 | 13.5 | 0 | 1 | 1 | 1 | 1 | -2 | 0 | 1 | 0 | 0 | 0 | 0.2 | 0 | 2 | 1832552563 | 1 | 0 | 75 | 0 | 0 | 0 | 0 | 0 | 0 | 0 | 0 | 0 | 0 | 0 | 0 | 0 | 0 | 0 | 0 | 0 | 0 | 0 | 0 | 0 | 0 |  | 0 | 0 | 0.15 | 134.65 | 134.65 | 1 | 26.93 | 2.7 | 0 | 20.2 | 2.03 | 0 | 20.2 | 0 | 0 | 0
58 | 1832552169 | 1832552550 | 338036927 | 1 | 1 | 1 | 2 | 030203 | ТСЭМ Московской обл., 030203, приказ Минстроя России №675/пр от 28.02.2017 № 264/пр | Домкраты гидравлические грузоподъемностью 63-100 т | 1368 | 91022270 | маш.-ч | маш.-ч | 1 | 0 | -426164714 | 3.41 | 0 | 2.37 | 0 | 0 | 0 | 2.37 | 0 | 0 | 1 | 1 | 1 | 1 | -2 | 0 | 1 | 0 | 0 | 0 | 3.41 | 0 | 2 | 1832552564 | 1 | 0 | 76 | 0 | 0 | 0 | 0 | 0 | 0 | 0 | 0 | 0 | 0 | 0 | 0 | 0 | 0 | 0 | 0 | 0 | 0 | 0 | 0 | 0 | 0 |  | 0 | 0 | 2.5575 | 2.37 | 2.37 | 1 | 8.08 | 0 | 0 | 6.06 | 0 | 0 | 6.06 | 0 | 0 | 0
58 | 1832552169 | 1832552550 | 338036943 | 1 | 1 | 1 | 2 | 030402 | ТСЭМ Московской обл., 030402, приказ Минстроя России №675/пр от 28.02.2017 № 264/пр | Лебедки электрические тяговым усилием до 12,26 кН (1,25 т) | 1368 | 91022270 | маш.-ч | маш.-ч | 1 | 0 | 1983991698 | 3.41 | 0 | 3.6 | 0 | 0 | 0 | 3.6 | 0 | 0 | 1 | 1 | 1 | 1 | -2 | 0 | 1 | 0 | 0 | 0 | 3.41 | 0 | 2 | 1832552565 | 1 | 0 | 77 | 0 | 0 | 0 | 0 | 0 | 0 | 0 | 0 | 0 | 0 | 0 | 0 | 0 | 0 | 0 | 0 | 0 | 0 | 0 | 0 | 0 | 0 |  | 0 | 0 | 2.5575 | 3.6 | 3.6 | 1 | 12.28 | 0 | 0 | 9.21 | 0 | 0 | 9.21 | 0 | 0 | 0
58 | 1832552169 | 1832552550 | 338039342 | 1 | 1 | 1 | 2 | 400001 | ТСЭМ Московской обл., 400001, приказ Минстроя России №675/пр от 28.02.2017 № 264/пр | Автомобили бортовые, грузоподъемность до 5 т | 1368 | 91022270 | маш.-ч | маш.-ч | 1 | 0 | 1230759911 | 0.2 | 0 | 87.17 | 11.6 | 0 | 0 | 87.17 | 11.6 | 0 | 1 | 1 | 1 | 1 | -2 | 0 | 1 | 0 | 0 | 0 | 0.2 | 0 | 2 | 1832552566 | 1 | 0 | 78 | 0 | 0 | 0 | 0 | 0 | 0 | 0 | 0 | 0 | 0 | 0 | 0 | 0 | 0 | 0 | 0 | 0 | 0 | 0 | 0 | 0 | 0 |  | 0 | 0 | 0.15 | 87.17 | 87.17 | 1 | 17.43 | 2.32 | 0 | 13.08 | 1.74 | 0 | 13.08 | 0 | 0 | 0
58 | 1832552169 | 1832552550 | 337975208 | 1 | 1 | 1 | 3 | 101-2478 | ТССЦ Московской обл., 101-2478, приказ Минстроя России №675/пр от 28.02.2017 № 254/пр | Лента К226 | 1308 | 1003 | 100 м | 100 м | 100 | 0 | 611857035 | 0.0096 | 120.36 | 0 | 0 | 0 | 120.36 | 0 | 0 | 0 | 1 | 1 | 1 | 1 | -2 | 0 | 1 | 0 | 0 | 0 | 0.0096 | 0 | 2 | 1832552567 | 1 | 0 | 79 | 0 | 0 | 0 | 0 | 0 | 0 | 0 | 0 | 0 | 0 | 0 | 0 | 0 | 0 | 0 | 0 | 0 | 0 | 0 | 0 | 0 | 0 |  | 0 | 0 | 0.0072 | 120.36 | 120.36 | 1 | 1.16 | 0 | 0.87 | 0 | 0 | 0 | 0.87 | 0 | 0 | 0
58 | 1832552169 | 1832552550 | 337986848 | 1 | 1 | 1 | 3 | 113-1786 | ТССЦ Московской обл., 113-1786, приказ Минстроя России №675/пр от 28.02.2017 № 254/пр | Лак битумный БТ-123 | 1348 | 39568864 | т | т | 1000 | 0 | -2033855571 | 6e-05 | 9073.89 | 0 | 0 | 0 | 9073.89 | 0 | 0 | 0 | 1 | 1 | 1 | 1 | -2 | 0 | 1 | 0 | 0 | 0 | 6e-05 | 0 | 2 | 1832552568 | 1 | 0 | 80 | 0 | 0 | 0 | 0 | 0 | 0 | 0 | 0 | 0 | 0 | 0 | 0 | 0 | 0 | 0 | 0 | 0 | 0 | 0 | 0 | 0 | 0 |  | 0 | 0 | 4.5e-05 | 9073.89 | 9073.89 | 1 | 0.54 | 0 | 0.41 | 0 | 0 | 0 | 0.41 | 0 | 0 | 0
58 | 1832552169 | 1832552550 | 338022440 | 1 | 1 | 1 | 3 | 506-1362 | ТССЦ Московской обл., 506-1362, приказ Минстроя России №675/пр от 28.02.2017 № 258/пр | Припои оловянно-свинцовые бессурьмянистые марки ПОС30 | 1346 | 39568864 | кг | кг | 1 | 0 | -993947972 | 0.5 | 68.27 | 0 | 0 | 0 | 68.27 | 0 | 0 | 0 | 1 | 1 | 1 | 1 | -2 | 0 | 1 | 0 | 0 | 0 | 0.5 | 0 | 2 | 1832552569 | 1 | 0 | 81 | 0 | 0 | 0 | 0 | 0 | 0 | 0 | 0 | 0 | 0 | 0 | 0 | 0 | 0 | 0 | 0 | 0 | 0 | 0 | 0 | 0 | 0 |  | 0 | 0 | 0.375 | 68.27 | 68.27 | 1 | 34.14 | 0 | 25.6 | 0 | 0 | 0 | 25.6 | 0 | 0 | 0
58 | 1832552169 | 1832552550 | 338036237 | 1 | 1 | 1 | 3 | 999-9950 | ТССЦ Московской обл., 999-9950, приказ Минстроя России №675/пр от 21.09.2015 г. | Вспомогательные ненормируемые материалы (2% от ОЗП) | 1374 | 1013 | РУБ | РУБ | 1 | 0 | -915781824 | 2.82 | 1 | 0 | 0 | 0 | 1 | 0 | 0 | 0 | 1 | 1 | 1 | 1 | -2 | 0 | 1 | 0 | 0 | 0 | 2.82 | 0 | 2 | 1832552570 | 1 | 0 | 82 | 0 | 0 | 0 | 0 | 0 | 0 | 0 | 0 | 0 | 0 | 0 | 0 | 0 | 0 | 0 | 0 | 0 | 0 | 0 | 0 | 0 | 0 |  | 0 | 0 | 2.115 | 1 | 1 | 1 | 2.82 | 0 | 2.12 | 0 | 0 | 0 | 2.12 | 0 | 0 | 0
59 | 1832552170 | 1832552550 | 338227192 | 1 | 1 | 1 | 1 | 1-2040-90 |  | Рабочий монтажник среднего разряда 4 | 1369 | 1013 | чел.-ч | чел.-ч | 1 | 0 | 604758886 | 14.64 | 0 | 0 | 0 | 9.62 | 0 | 0 | 0 | 9.62 | 1 | 1 | 1 | 1 | -2 | 0 | 1 | 0 | 0 | 0 | 14.64 | 1 | 2 | 1832552561 | 1 | 0 | 83 | 0 | 0 | 0 | 0 | 0 | 0 | 0 | 0 | 0 | 0 | 0 | 0 | 0 | 0 | 0 | 0 | 0 | 0 | 0 | 0 | 0 | 0 | 106 | 10.98 | 0 | 10.98 | 9.62 | 9.62 | 1 | 140.84 | 0 | 0 | 0 | 0 | 110 | 110 | 0 | 0 | 0
59 | 1832552170 | 1832552550 | 121548 | 1 | 1 | 1 | 1 | 2 |  | Затраты труда машинистов | 608254 | 1013 | чел.час | чел.час | 1 | 0 | -185737400 | 0.2 | 0 | 0 | 0 | 0 | 0 | 0 | 0 | 0 | 1 | 1 | 1 | 1 | -2 | 0 | 1 | 0 | 0 | 0 | 0.2 | 2 | 2 | 1832552562 | 1 | 0 | 84 | 0 | 0 | 0 | 0 | 0 | 0 | 0 | 0 | 0 | 0 | 0 | 0 | 0 | 0 | 0 | 0 | 0 | 0 | 0 | 0 | 0 | 0 |  | 0 | 0 | 0.15 | 0 | 0 | 1 | 0 | 0 | 0 | 0 | 0 | 0 | 0 | 0 | 0 | 0
59 | 1832552170 | 1832552550 | 338036791 | 1 | 1 | 1 | 2 | 021102 | ТСЭМ Московской обл., 021102, приказ Минстроя России №675/пр от 28.02.2017 № 264/пр | Краны на автомобильном ходу при работе на монтаже технологического оборудования 10 т | 1368 | 91022270 | маш.-ч | маш.-ч | 1 | 0 | 783836208 | 0.2 | 0 | 1475.76 | 697.68 | 0 | 0 | 134.65 | 13.5 | 0 | 1 | 10.96 | 51.68 | 1 | 2 | 0 | 1 | 0 | 0 | 0 | 0.2 | 0 | 2 | 1832552563 | 1 | 0 | 85 | 0 | 0 | 0 | 0 | 0 | 0 | 0 | 0 | 0 | 0 | 0 | 0 | 0 | 0 | 0 | 0 | 0 | 0 | 0 | 0 | 0 | 0 |  | 0 | 0 | 0.15 | 1475.76 | 134.65 | 10.96 | 26.93 | 2.7 | 0 | 221 | 105 | 0 | 221 | 0 | 0 | 0
59 | 1832552170 | 1832552550 | 338036927 | 1 | 1 | 1 | 2 | 030203 | ТСЭМ Московской обл., 030203, приказ Минстроя России №675/пр от 28.02.2017 № 264/пр | Домкраты гидравлические грузоподъемностью 63-100 т | 1368 | 91022270 | маш.-ч | маш.-ч | 1 | 0 | -426164714 | 3.41 | 0 | 12.42 | 0 | 0 | 0 | 2.37 | 0 | 0 | 1 | 5.24 | 51.68 | 1 | 2 | 0 | 1 | 0 | 0 | 0 | 3.41 | 0 | 2 | 1832552564 | 1 | 0 | 86 | 0 | 0 | 0 | 0 | 0 | 0 | 0 | 0 | 0 | 0 | 0 | 0 | 0 | 0 | 0 | 0 | 0 | 0 | 0 | 0 | 0 | 0 |  | 0 | 0 | 2.5575 | 12.42 | 2.37 | 5.24 | 8.08 | 0 | 0 | 31 | 0 | 0 | 31 | 0 | 0 | 0
59 | 1832552170 | 1832552550 | 338036943 | 1 | 1 | 1 | 2 | 030402 | ТСЭМ Московской обл., 030402, приказ Минстроя России №675/пр от 28.02.2017 № 264/пр | Лебедки электрические тяговым усилием до 12,26 кН (1,25 т) | 1368 | 91022270 | маш.-ч | маш.-ч | 1 | 0 | 1983991698 | 3.41 | 0 | 37.15 | 0 | 0 | 0 | 3.6 | 0 | 0 | 1 | 10.32 | 51.68 | 1 | 2 | 0 | 1 | 0 | 0 | 0 | 3.41 | 0 | 2 | 1832552565 | 1 | 0 | 87 | 0 | 0 | 0 | 0 | 0 | 0 | 0 | 0 | 0 | 0 | 0 | 0 | 0 | 0 | 0 | 0 | 0 | 0 | 0 | 0 | 0 | 0 |  | 0 | 0 | 2.5575 | 37.15 | 3.6 | 10.32 | 12.28 | 0 | 0 | 95 | 0 | 0 | 95 | 0 | 0 | 0
59 | 1832552170 | 1832552550 | 338039342 | 1 | 1 | 1 | 2 | 400001 | ТСЭМ Московской обл., 400001, приказ Минстроя России №675/пр от 28.02.2017 № 264/пр | Автомобили бортовые, грузоподъемность до 5 т | 1368 | 91022270 | маш.-ч | маш.-ч | 1 | 0 | 1230759911 | 0.2 | 0 | 2140.02 | 599.49 | 0 | 0 | 87.17 | 11.6 | 0 | 1 | 24.55 | 51.68 | 1 | 2 | 0 | 1 | 0 | 0 | 0 | 0.2 | 0 | 2 | 1832552566 | 1 | 0 | 88 | 0 | 0 | 0 | 0 | 0 | 0 | 0 | 0 | 0 | 0 | 0 | 0 | 0 | 0 | 0 | 0 | 0 | 0 | 0 | 0 | 0 | 0 |  | 0 | 0 | 0.15 | 2140.02 | 87.17 | 24.55 | 17.43 | 2.32 | 0 | 321 | 90 | 0 | 321 | 0 | 0 | 0
59 | 1832552170 | 1832552550 | 337975208 | 1 | 1 | 1 | 3 | 101-2478 | ТССЦ Московской обл., 101-2478, приказ Минстроя России №675/пр от 28.02.2017 № 254/пр | Лента К226 | 1308 | 1003 | 100 м | 100 м | 100 | 0 | 611857035 | 0.0096 | 1096.48 | 0 | 0 | 0 | 120.36 | 0 | 0 | 0 | 9.11 | 1 | 1 | 1 | 2 | 0 | 1 | 0 | 0 | 0 | 0.0096 | 0 | 2 | 1832552567 | 1 | 0 | 89 | 0 | 0 | 0 | 0 | 0 | 0 | 0 | 0 | 0 | 0 | 0 | 0 | 0 | 0 | 0 | 0 | 0 | 0 | 0 | 0 | 0 | 0 |  | 0 | 0 | 0.0072 | 1096.48 | 120.36 | 9.11 | 1.16 | 0 | 8 | 0 | 0 | 0 | 8 | 0 | 0 | 0
59 | 1832552170 | 1832552550 | 337986848 | 1 | 1 | 1 | 3 | 113-1786 | ТССЦ Московской обл., 113-1786, приказ Минстроя России №675/пр от 28.02.2017 № 254/пр | Лак битумный БТ-123 | 1348 | 39568864 | т | т | 1000 | 0 | -2033855571 | 6e-05 | 146271.11 | 0 | 0 | 0 | 9073.89 | 0 | 0 | 0 | 16.12 | 1 | 1 | 1 | 2 | 0 | 1 | 0 | 0 | 0 | 6e-05 | 0 | 2 | 1832552568 | 1 | 0 | 90 | 0 | 0 | 0 | 0 | 0 | 0 | 0 | 0 | 0 | 0 | 0 | 0 | 0 | 0 | 0 | 0 | 0 | 0 | 0 | 0 | 0 | 0 |  | 0 | 0 | 4.5e-05 | 146271.11 | 9073.89 | 16.12 | 0.54 | 0 | 7 | 0 | 0 | 0 | 7 | 0 | 0 | 0
59 | 1832552170 | 1832552550 | 338022440 | 1 | 1 | 1 | 3 | 506-1362 | ТССЦ Московской обл., 506-1362, приказ Минстроя России №675/пр от 28.02.2017 № 258/пр | Припои оловянно-свинцовые бессурьмянистые марки ПОС30 | 1346 | 39568864 | кг | кг | 1 | 0 | -993947972 | 0.5 | 765.99 | 0 | 0 | 0 | 68.27 | 0 | 0 | 0 | 11.22 | 1 | 1 | 1 | 2 | 0 | 1 | 0 | 0 | 0 | 0.5 | 0 | 2 | 1832552569 | 1 | 0 | 91 | 0 | 0 | 0 | 0 | 0 | 0 | 0 | 0 | 0 | 0 | 0 | 0 | 0 | 0 | 0 | 0 | 0 | 0 | 0 | 0 | 0 | 0 |  | 0 | 0 | 0.375 | 765.99 | 68.27 | 11.22 | 34.14 | 0 | 287 | 0 | 0 | 0 | 287 | 0 | 0 | 0
59 | 1832552170 | 1832552550 | 338036237 | 1 | 1 | 1 | 3 | 999-9950 | ТССЦ Московской обл., 999-9950, приказ Минстроя России №675/пр от 21.09.2015 г. | Вспомогательные ненормируемые материалы (2% от ОЗП) | 1374 | 1013 | РУБ | РУБ | 1 | 0 | -915781824 | 2.82 | 1 | 0 | 0 | 0 | 1 | 0 | 0 | 0 | 1 | 1 | 1 | 1 | -2 | 0 | 1 | 0 | 0 | 0 | 2.82 | 0 | 2 | 1832552570 | 1 | 0 | 92 | 0 | 0 | 0 | 0 | 0 | 0 | 0 | 0 | 0 | 0 | 0 | 0 | 0 | 0 | 0 | 0 | 0 | 0 | 0 | 0 | 0 | 0 |  | 0 | 0 | 2.115 | 1 | 1 | 1 | 2.82 | 0 | 2 | 0 | 0 | 0 | 2 | 0 | 0 | 0
62 | 1832552169 | 1832552572 | 338227192 | 1 | 1 | 1 | 1 | 1-2040-90 |  | Рабочий монтажник среднего разряда 4 | 1369 | 1013 | чел.-ч | чел.-ч | 1 | 0 | 604758886 | 37.76 | 0 | 0 | 0 | 9.62 | 0 | 0 | 0 | 9.62 | 1 | 1 | 1 | 1 | -2 | 0 | 1 | 0 | 0 | 0 | 37.76 | 1 | 2 | 1832552586 | 1 | 0 | 93 | 0 | 0 | 0 | 0 | 0 | 0 | 0 | 0 | 0 | 0 | 0 | 0 | 0 | 0 | 0 | 0 | 0 | 0 | 0 | 0 | 0 | 0 | 727 | 75.52 | 0 | 75.52 | 9.62 | 9.62 | 1 | 363.25 | 0 | 0 | 0 | 0 | 726.5 | 726.5 | 0 | 0 | 0
62 | 1832552169 | 1832552572 | 121548 | 1 | 1 | 1 | 1 | 2 |  | Затраты труда машинистов | 608254 | 1013 | чел.час | чел.час | 1 | 0 | -185737400 | 0.08 | 0 | 0 | 0 | 0 | 0 | 0 | 0 | 0 | 1 | 1 | 1 | 1 | -2 | 0 | 1 | 0 | 0 | 0 | 0.08 | 2 | 2 | 1832552587 | 1 | 0 | 94 | 0 | 0 | 0 | 0 | 0 | 0 | 0 | 0 | 0 | 0 | 0 | 0 | 0 | 0 | 0 | 0 | 0 | 0 | 0 | 0 | 0 | 0 |  | 0 | 0 | 0.16 | 0 | 0 | 1 | 0 | 0 | 0 | 0 | 0 | 0 | 0 | 0 | 0 | 0
62 | 1832552169 | 1832552572 | 338036791 | 1 | 1 | 1 | 2 | 021102 | ТСЭМ Московской обл., 021102, приказ Минстроя России №675/пр от 28.02.2017 № 264/пр | Краны на автомобильном ходу при работе на монтаже технологического оборудования 10 т | 1368 | 91022270 | маш.-ч | маш.-ч | 1 | 0 | 783836208 | 0.08 | 0 | 134.65 | 13.5 | 0 | 0 | 134.65 | 13.5 | 0 | 1 | 1 | 1 | 1 | -2 | 0 | 1 | 0 | 0 | 0 | 0.08 | 0 | 2 | 1832552588 | 1 | 0 | 95 | 0 | 0 | 0 | 0 | 0 | 0 | 0 | 0 | 0 | 0 | 0 | 0 | 0 | 0 | 0 | 0 | 0 | 0 | 0 | 0 | 0 | 0 |  | 0 | 0 | 0.16 | 134.65 | 134.65 | 1 | 10.77 | 1.08 | 0 | 21.54 | 2.16 | 0 | 21.54 | 0 | 0 | 0
62 | 1832552169 | 1832552572 | 338039342 | 1 | 1 | 1 | 2 | 400001 | ТСЭМ Московской обл., 400001, приказ Минстроя России №675/пр от 28.02.2017 № 264/пр | Автомобили бортовые, грузоподъемность до 5 т | 1368 | 91022270 | маш.-ч | маш.-ч | 1 | 0 | 1230759911 | 0.08 | 0 | 87.17 | 11.6 | 0 | 0 | 87.17 | 11.6 | 0 | 1 | 1 | 1 | 1 | -2 | 0 | 1 | 0 | 0 | 0 | 0.08 | 0 | 2 | 1832552589 | 1 | 0 | 96 | 0 | 0 | 0 | 0 | 0 | 0 | 0 | 0 | 0 | 0 | 0 | 0 | 0 | 0 | 0 | 0 | 0 | 0 | 0 | 0 | 0 | 0 |  | 0 | 0 | 0.16 | 87.17 | 87.17 | 1 | 6.97 | 0.93 | 0 | 13.95 | 1.86 | 0 | 13.95 | 0 | 0 | 0
62 | 1832552169 | 1832552572 | 337972699 | 1 | 1 | 1 | 3 | 101-0113 | ТССЦ Московской обл., 101-0113, приказ Минстроя России №675/пр от 28.02.2017 № 254/пр | Бязь суровая арт. 6804 | 1330 | 1005 | 10 м2 | 10 м2 | 10 | 0 | -497579280 | 0.01 | 79.1 | 0 | 0 | 0 | 79.1 | 0 | 0 | 0 | 1 | 1 | 1 | 1 | -2 | 0 | 1 | 0 | 0 | 0 | 0.01 | 0 | 2 | 1832552590 | 1 | 0 | 97 | 0 | 0 | 0 | 0 | 0 | 0 | 0 | 0 | 0 | 0 | 0 | 0 | 0 | 0 | 0 | 0 | 0 | 0 | 0 | 0 | 0 | 0 |  | 0 | 0 | 0.02 | 79.1 | 79.1 | 1 | 0.79 | 0 | 1.58 | 0 | 0 | 0 | 1.58 | 0 | 0 | 0
62 | 1832552169 | 1832552572 | 337974841 | 1 | 1 | 1 | 3 | 101-2143 | ТССЦ Московской обл., 101-2143, приказ Минстроя России №675/пр от 28.02.2017 № 254/пр | Краска | 1346 | 39568864 | кг | кг | 1 | 0 | -1768004575 | 0.87 | 28.67 | 0 | 0 | 0 | 28.67 | 0 | 0 | 0 | 1 | 1 | 1 | 1 | -2 | 0 | 1 | 0 | 0 | 0 | 0.87 | 0 | 2 | 1832552591 | 1 | 0 | 98 | 0 | 0 | 0 | 0 | 0 | 0 | 0 | 0 | 0 | 0 | 0 | 0 | 0 | 0 | 0 | 0 | 0 | 0 | 0 | 0 | 0 | 0 |  | 0 | 0 | 1.74 | 28.67 | 28.67 | 1 | 24.94 | 0 | 49.89 | 0 | 0 | 0 | 49.89 | 0 | 0 | 0
62 | 1832552169 | 1832552572 | 337971760 | 1 | 1 | 1 | 3 | 101-2278 | ТССЦ Московской обл., 101-2278, приказ Минстроя России №675/пр от 28.02.2017 № 254/пр | Пропан-бутан, смесь техническая | 1346 | 39568864 | кг | кг | 1 | 0 | -1817527483 | 5 | 6.09 | 0 | 0 | 0 | 6.09 | 0 | 0 | 0 | 1 | 1 | 1 | 1 | -2 | 0 | 1 | 0 | 0 | 0 | 5 | 0 | 2 | 1832552592 | 1 | 0 | 99 | 0 | 0 | 0 | 0 | 0 | 0 | 0 | 0 | 0 | 0 | 0 | 0 | 0 | 0 | 0 | 0 | 0 | 0 | 0 | 0 | 0 | 0 |  | 0 | 0 | 10 | 6.09 | 6.09 | 1 | 30.45 | 0 | 60.9 | 0 | 0 | 0 | 60.9 | 0 | 0 | 0
62 | 1832552169 | 1832552572 | 338021865 | 1 | 1 | 1 | 3 | 506-0855 | ТССЦ Московской обл., 506-0855, приказ Минстроя России №675/пр от 28.02.2017 № 258/пр | Проволока медная круглая электротехническая ММ (мягкая) диаметром 1,0-3,0 мм и выше | 1348 | 39568864 | т | т | 1000 | 0 | 570325225 | 0.0025 | 37517.01 | 0 | 0 | 0 | 37517.01 | 0 | 0 | 0 | 1 | 1 | 1 | 1 | -2 | 0 | 1 | 0 | 0 | 0 | 0.0025 | 0 | 2 | 1832552593 | 1 | 0 | 100 | 0 | 0 | 0 | 0 | 0 | 0 | 0 | 0 | 0 | 0 | 0 | 0 | 0 | 0 | 0 | 0 | 0 | 0 | 0 | 0 | 0 | 0 |  | 0 | 0 | 0.005 | 37517.01 | 37517.01 | 1 | 93.79 | 0 | 187.59 | 0 | 0 | 0 | 187.59 | 0 | 0 | 0
62 | 1832552169 | 1832552572 | 338022440 | 1 | 1 | 1 | 3 | 506-1362 | ТССЦ Московской обл., 506-1362, приказ Минстроя России №675/пр от 28.02.2017 № 258/пр | Припои оловянно-свинцовые бессурьмянистые марки ПОС30 | 1346 | 39568864 | кг | кг | 1 | 0 | -993947972 | 5.8 | 68.27 | 0 | 0 | 0 | 68.27 | 0 | 0 | 0 | 1 | 1 | 1 | 1 | -2 | 0 | 1 | 0 | 0 | 0 | 5.8 | 0 | 2 | 1832552594 | 1 | 0 | 101 | 0 | 0 | 0 | 0 | 0 | 0 | 0 | 0 | 0 | 0 | 0 | 0 | 0 | 0 | 0 | 0 | 0 | 0 | 0 | 0 | 0 | 0 |  | 0 | 0 | 11.6 | 68.27 | 68.27 | 1 | 395.97 | 0 | 791.93 | 0 | 0 | 0 | 791.93 | 0 | 0 | 0
62 | 1832552169 | 1832552572 | 338028770 | 1 | 1 | 1 | 3 | 509-0126 | ТССЦ Московской обл., 509-0126, приказ Минстроя России №675/пр от 28.02.2017 № 258/пр | Жир паяльный | 1346 | 39568864 | кг | кг | 1 | 0 | -1231983119 | 0.06 | 101.09 | 0 | 0 | 0 | 101.09 | 0 | 0 | 0 | 1 | 1 | 1 | 1 | -2 | 0 | 1 | 0 | 0 | 0 | 0.06 | 0 | 2 | 1832552595 | 1 | 0 | 102 | 0 | 0 | 0 | 0 | 0 | 0 | 0 | 0 | 0 | 0 | 0 | 0 | 0 | 0 | 0 | 0 | 0 | 0 | 0 | 0 | 0 | 0 |  | 0 | 0 | 0.12 | 101.09 | 101.09 | 1 | 6.07 | 0 | 12.13 | 0 | 0 | 0 | 12.13 | 0 | 0 | 0
62 | 1832552169 | 1832552572 | 338035079 | 1 | 1 | 1 | 3 | 509-0774 | ТССЦ Московской обл., 509-0774, приказ Минстроя России №675/пр от 28.02.2017 № 258/пр | Асботекстолит марки Г | 1348 | 39568864 | т | т | 1000 | 0 | 1432806791 | 0.00025 | 160999.98 | 0 | 0 | 0 | 160999.98 | 0 | 0 | 0 | 1 | 1 | 1 | 1 | -2 | 0 | 1 | 0 | 0 | 0 | 0.00025 | 0 | 2 | 1832552596 | 1 | 0 | 103 | 0 | 0 | 0 | 0 | 0 | 0 | 0 | 0 | 0 | 0 | 0 | 0 | 0 | 0 | 0 | 0 | 0 | 0 | 0 | 0 | 0 | 0 |  | 0 | 0 | 0.0005 | 160999.98 | 160999.98 | 1 | 40.25 | 0 | 80.5 | 0 | 0 | 0 | 80.5 | 0 | 0 | 0
62 | 1832552169 | 1832552572 | 338036121 | 1 | 1 | 1 | 3 | 509-1206 | ТССЦ Московской обл., 509-1206, приказ Минстроя России №675/пр от 28.02.2017 № 258/пр | Парафины нефтяные твердые марки Т-1 | 1348 | 39568864 | т | т | 1000 | 0 | 1704105755 | 0.0006 | 7679.6 | 0 | 0 | 0 | 7679.6 | 0 | 0 | 0 | 1 | 1 | 1 | 1 | -2 | 0 | 1 | 0 | 0 | 0 | 0.0006 | 0 | 2 | 1832552597 | 1 | 0 | 104 | 0 | 0 | 0 | 0 | 0 | 0 | 0 | 0 | 0 | 0 | 0 | 0 | 0 | 0 | 0 | 0 | 0 | 0 | 0 | 0 | 0 | 0 |  | 0 | 0 | 0.0012 | 7679.6 | 7679.6 | 1 | 4.61 | 0 | 9.22 | 0 | 0 | 0 | 9.22 | 0 | 0 | 0
62 | 1832552169 | 1832552572 | 338036237 | 1 | 1 | 1 | 3 | 999-9950 | ТССЦ Московской обл., 999-9950, приказ Минстроя России №675/пр от 21.09.2015 г. | Вспомогательные ненормируемые материалы (2% от ОЗП) | 1374 | 1013 | РУБ | РУБ | 1 | 0 | -915781824 | 7.27 | 1 | 0 | 0 | 0 | 1 | 0 | 0 | 0 | 1 | 1 | 1 | 1 | -2 | 0 | 1 | 0 | 0 | 0 | 7.27 | 0 | 2 | 1832552598 | 1 | 0 | 105 | 0 | 0 | 0 | 0 | 0 | 0 | 0 | 0 | 0 | 0 | 0 | 0 | 0 | 0 | 0 | 0 | 0 | 0 | 0 | 0 | 0 | 0 |  | 0 | 0 | 14.54 | 1 | 1 | 1 | 7.27 | 0 | 14.54 | 0 | 0 | 0 | 14.54 | 0 | 0 | 0
63 | 1832552170 | 1832552572 | 338227192 | 1 | 1 | 1 | 1 | 1-2040-90 |  | Рабочий монтажник среднего разряда 4 | 1369 | 1013 | чел.-ч | чел.-ч | 1 | 0 | 604758886 | 37.76 | 0 | 0 | 0 | 9.62 | 0 | 0 | 0 | 9.62 | 1 | 1 | 1 | 1 | -2 | 0 | 1 | 0 | 0 | 0 | 37.76 | 1 | 2 | 1832552586 | 1 | 0 | 106 | 0 | 0 | 0 | 0 | 0 | 0 | 0 | 0 | 0 | 0 | 0 | 0 | 0 | 0 | 0 | 0 | 0 | 0 | 0 | 0 | 0 | 0 | 727 | 75.52 | 0 | 75.52 | 9.62 | 9.62 | 1 | 363.25 | 0 | 0 | 0 | 0 | 755 | 755 | 0 | 0 | 0
63 | 1832552170 | 1832552572 | 121548 | 1 | 1 | 1 | 1 | 2 |  | Затраты труда машинистов | 608254 | 1013 | чел.час | чел.час | 1 | 0 | -185737400 | 0.08 | 0 | 0 | 0 | 0 | 0 | 0 | 0 | 0 | 1 | 1 | 1 | 1 | -2 | 0 | 1 | 0 | 0 | 0 | 0.08 | 2 | 2 | 1832552587 | 1 | 0 | 107 | 0 | 0 | 0 | 0 | 0 | 0 | 0 | 0 | 0 | 0 | 0 | 0 | 0 | 0 | 0 | 0 | 0 | 0 | 0 | 0 | 0 | 0 |  | 0 | 0 | 0.16 | 0 | 0 | 1 | 0 | 0 | 0 | 0 | 0 | 0 | 0 | 0 | 0 | 0
63 | 1832552170 | 1832552572 | 338036791 | 1 | 1 | 1 | 2 | 021102 | ТСЭМ Московской обл., 021102, приказ Минстроя России №675/пр от 28.02.2017 № 264/пр | Краны на автомобильном ходу при работе на монтаже технологического оборудования 10 т | 1368 | 91022270 | маш.-ч | маш.-ч | 1 | 0 | 783836208 | 0.08 | 0 | 1475.76 | 697.68 | 0 | 0 | 134.65 | 13.5 | 0 | 1 | 10.96 | 51.68 | 1 | 2 | 0 | 1 | 0 | 0 | 0 | 0.08 | 0 | 2 | 1832552588 | 1 | 0 | 108 | 0 | 0 | 0 | 0 | 0 | 0 | 0 | 0 | 0 | 0 | 0 | 0 | 0 | 0 | 0 | 0 | 0 | 0 | 0 | 0 | 0 | 0 |  | 0 | 0 | 0.16 | 1475.76 | 134.65 | 10.96 | 10.77 | 1.08 | 0 | 236 | 112 | 0 | 236 | 0 | 0 | 0
63 | 1832552170 | 1832552572 | 338039342 | 1 | 1 | 1 | 2 | 400001 | ТСЭМ Московской обл., 400001, приказ Минстроя России №675/пр от 28.02.2017 № 264/пр | Автомобили бортовые, грузоподъемность до 5 т | 1368 | 91022270 | маш.-ч | маш.-ч | 1 | 0 | 1230759911 | 0.08 | 0 | 2140.02 | 599.49 | 0 | 0 | 87.17 | 11.6 | 0 | 1 | 24.55 | 51.68 | 1 | 2 | 0 | 1 | 0 | 0 | 0 | 0.08 | 0 | 2 | 1832552589 | 1 | 0 | 109 | 0 | 0 | 0 | 0 | 0 | 0 | 0 | 0 | 0 | 0 | 0 | 0 | 0 | 0 | 0 | 0 | 0 | 0 | 0 | 0 | 0 | 0 |  | 0 | 0 | 0.16 | 2140.02 | 87.17 | 24.55 | 6.97 | 0.93 | 0 | 342 | 96 | 0 | 342 | 0 | 0 | 0
63 | 1832552170 | 1832552572 | 337972699 | 1 | 1 | 1 | 3 | 101-0113 | ТССЦ Московской обл., 101-0113, приказ Минстроя России №675/пр от 28.02.2017 № 254/пр | Бязь суровая арт. 6804 | 1330 | 1005 | 10 м2 | 10 м2 | 10 | 0 | -497579280 | 0.01 | 620.94 | 0 | 0 | 0 | 79.1 | 0 | 0 | 0 | 7.85 | 1 | 1 | 1 | 2 | 0 | 1 | 0 | 0 | 0 | 0.01 | 0 | 2 | 1832552590 | 1 | 0 | 110 | 0 | 0 | 0 | 0 | 0 | 0 | 0 | 0 | 0 | 0 | 0 | 0 | 0 | 0 | 0 | 0 | 0 | 0 | 0 | 0 | 0 | 0 |  | 0 | 0 | 0.02 | 620.94 | 79.1 | 7.85 | 0.79 | 0 | 12 | 0 | 0 | 0 | 12 | 0 | 0 | 0
63 | 1832552170 | 1832552572 | 337974841 | 1 | 1 | 1 | 3 | 101-2143 | ТССЦ Московской обл., 101-2143, приказ Минстроя России №675/пр от 28.02.2017 № 254/пр | Краска | 1346 | 39568864 | кг | кг | 1 | 0 | -1768004575 | 0.87 | 76.84 | 0 | 0 | 0 | 28.67 | 0 | 0 | 0 | 2.68 | 1 | 1 | 1 | 2 | 0 | 1 | 0 | 0 | 0 | 0.87 | 0 | 2 | 1832552591 | 1 | 0 | 111 | 0 | 0 | 0 | 0 | 0 | 0 | 0 | 0 | 0 | 0 | 0 | 0 | 0 | 0 | 0 | 0 | 0 | 0 | 0 | 0 | 0 | 0 |  | 0 | 0 | 1.74 | 76.84 | 28.67 | 2.68 | 24.94 | 0 | 134 | 0 | 0 | 0 | 134 | 0 | 0 | 0
63 | 1832552170 | 1832552572 | 337971760 | 1 | 1 | 1 | 3 | 101-2278 | ТССЦ Московской обл., 101-2278, приказ Минстроя России №675/пр от 28.02.2017 № 254/пр | Пропан-бутан, смесь техническая | 1346 | 39568864 | кг | кг | 1 | 0 | -1817527483 | 5 | 50.67 | 0 | 0 | 0 | 6.09 | 0 | 0 | 0 | 8.32 | 1 | 1 | 1 | 2 | 0 | 1 | 0 | 0 | 0 | 5 | 0 | 2 | 1832552592 | 1 | 0 | 112 | 0 | 0 | 0 | 0 | 0 | 0 | 0 | 0 | 0 | 0 | 0 | 0 | 0 | 0 | 0 | 0 | 0 | 0 | 0 | 0 | 0 | 0 |  | 0 | 0 | 10 | 50.67 | 6.09 | 8.32 | 30.45 | 0 | 510 | 0 | 0 | 0 | 510 | 0 | 0 | 0
63 | 1832552170 | 1832552572 | 338021865 | 1 | 1 | 1 | 3 | 506-0855 | ТССЦ Московской обл., 506-0855, приказ Минстроя России №675/пр от 28.02.2017 № 258/пр | Проволока медная круглая электротехническая ММ (мягкая) диаметром 1,0-3,0 мм и выше | 1348 | 39568864 | т | т | 1000 | 0 | 570325225 | 0.0025 | 1275953.51 | 0 | 0 | 0 | 37517.01 | 0 | 0 | 0 | 34.01 | 1 | 1 | 1 | 2 | 0 | 1 | 0 | 0 | 0 | 0.0025 | 0 | 2 | 1832552593 | 1 | 0 | 113 | 0 | 0 | 0 | 0 | 0 | 0 | 0 | 0 | 0 | 0 | 0 | 0 | 0 | 0 | 0 | 0 | 0 | 0 | 0 | 0 | 0 | 0 |  | 0 | 0 | 0.005 | 1275953.51 | 37517.01 | 34.01 | 93.79 | 0 | 6380 | 0 | 0 | 0 | 6380 | 0 | 0 | 0
63 | 1832552170 | 1832552572 | 338022440 | 1 | 1 | 1 | 3 | 506-1362 | ТССЦ Московской обл., 506-1362, приказ Минстроя России №675/пр от 28.02.2017 № 258/пр | Припои оловянно-свинцовые бессурьмянистые марки ПОС30 | 1346 | 39568864 | кг | кг | 1 | 0 | -993947972 | 5.8 | 765.99 | 0 | 0 | 0 | 68.27 | 0 | 0 | 0 | 11.22 | 1 | 1 | 1 | 2 | 0 | 1 | 0 | 0 | 0 | 5.8 | 0 | 2 | 1832552594 | 1 | 0 | 114 | 0 | 0 | 0 | 0 | 0 | 0 | 0 | 0 | 0 | 0 | 0 | 0 | 0 | 0 | 0 | 0 | 0 | 0 | 0 | 0 | 0 | 0 |  | 0 | 0 | 11.6 | 765.99 | 68.27 | 11.22 | 395.97 | 0 | 8886 | 0 | 0 | 0 | 8886 | 0 | 0 | 0
63 | 1832552170 | 1832552572 | 338028770 | 1 | 1 | 1 | 3 | 509-0126 | ТССЦ Московской обл., 509-0126, приказ Минстроя России №675/пр от 28.02.2017 № 258/пр | Жир паяльный | 1346 | 39568864 | кг | кг | 1 | 0 | -1231983119 | 0.06 | 754.13 | 0 | 0 | 0 | 101.09 | 0 | 0 | 0 | 7.46 | 1 | 1 | 1 | 2 | 0 | 1 | 0 | 0 | 0 | 0.06 | 0 | 2 | 1832552595 | 1 | 0 | 115 | 0 | 0 | 0 | 0 | 0 | 0 | 0 | 0 | 0 | 0 | 0 | 0 | 0 | 0 | 0 | 0 | 0 | 0 | 0 | 0 | 0 | 0 |  | 0 | 0 | 0.12 | 754.13 | 101.09 | 7.46 | 6.07 | 0 | 90 | 0 | 0 | 0 | 90 | 0 | 0 | 0
63 | 1832552170 | 1832552572 | 338035079 | 1 | 1 | 1 | 3 | 509-0774 | ТССЦ Московской обл., 509-0774, приказ Минстроя России №675/пр от 28.02.2017 № 258/пр | Асботекстолит марки Г | 1348 | 39568864 | т | т | 1000 | 0 | 1432806791 | 0.00025 | 571549.93 | 0 | 0 | 0 | 160999.98 | 0 | 0 | 0 | 3.55 | 1 | 1 | 1 | 2 | 0 | 1 | 0 | 0 | 0 | 0.00025 | 0 | 2 | 1832552596 | 1 | 0 | 116 | 0 | 0 | 0 | 0 | 0 | 0 | 0 | 0 | 0 | 0 | 0 | 0 | 0 | 0 | 0 | 0 | 0 | 0 | 0 | 0 | 0 | 0 |  | 0 | 0 | 0.0005 | 571549.93 | 160999.98 | 3.55 | 40.25 | 0 | 286 | 0 | 0 | 0 | 286 | 0 | 0 | 0
63 | 1832552170 | 1832552572 | 338036121 | 1 | 1 | 1 | 3 | 509-1206 | ТССЦ Московской обл., 509-1206, приказ Минстроя России №675/пр от 28.02.2017 № 258/пр | Парафины нефтяные твердые марки Т-1 | 1348 | 39568864 | т | т | 1000 | 0 | 1704105755 | 0.0006 | 190838.06 | 0 | 0 | 0 | 7679.6 | 0 | 0 | 0 | 24.85 | 1 | 1 | 1 | 2 | 0 | 1 | 0 | 0 | 0 | 0.0006 | 0 | 2 | 1832552597 | 1 | 0 | 117 | 0 | 0 | 0 | 0 | 0 | 0 | 0 | 0 | 0 | 0 | 0 | 0 | 0 | 0 | 0 | 0 | 0 | 0 | 0 | 0 | 0 | 0 |  | 0 | 0 | 0.0012 | 190838.06 | 7679.6 | 24.85 | 4.61 | 0 | 229 | 0 | 0 | 0 | 229 | 0 | 0 | 0
63 | 1832552170 | 1832552572 | 338036237 | 1 | 1 | 1 | 3 | 999-9950 | ТССЦ Московской обл., 999-9950, приказ Минстроя России №675/пр от 21.09.2015 г. | Вспомогательные ненормируемые материалы (2% от ОЗП) | 1374 | 1013 | РУБ | РУБ | 1 | 0 | -915781824 | 7.27 | 1 | 0 | 0 | 0 | 1 | 0 | 0 | 0 | 1 | 1 | 1 | 1 | -2 | 0 | 1 | 0 | 0 | 0 | 7.27 | 0 | 2 | 1832552598 | 1 | 0 | 118 | 0 | 0 | 0 | 0 | 0 | 0 | 0 | 0 | 0 | 0 | 0 | 0 | 0 | 0 | 0 | 0 | 0 | 0 | 0 | 0 | 0 | 0 |  | 0 | 0 | 14.54 | 1 | 1 | 1 | 7.27 | 0 | 15 | 0 | 0 | 0 | 15 | 0 | 0 | 0
99 | 1832552169 | 1832552599 | 37777324 | 1 | 1 | 1 | 1 | 1-1022-90 |  | Рабочий строитель среднего разряда 2,2 | 1369 | 1013 | чел.-ч | чел.-ч | 1 | 0 | 922534627 | 40 | 0 | 0 | 0 | 7.94 | 0 | 0 | 0 | 7.94 | 1 | 1 | 1 | 1 | -2 | 0 | 1 | 0 | 0 | 0 | 40 | 1 | 2 | 1832552603 | 1 | 0 | 119 | 0 | 0 | 0 | 0 | 0 | 0 | 0 | 0 | 0 | 0 | 0 | 0 | 0 | 0 | 0 | 0 | 0 | 0 | 0 | 0 | 0 | 0 | 572 | 72 | 0 | 72 | 7.94 | 7.94 | 1 | 317.6 | 0 | 0 | 0 | 0 | 571.68 | 571.68 | 0 | 0 | 0
99 | 1832552169 | 1832552599 | 338013859 | 1 | 1 | 1 | 3 | 407-0013 | ТССЦ Московской обл., 407-0013, приказ Минстроя России №675/пр от 28.02.2017 № 257/пр | Земля растительная механизированной заготовки | 1339 | 1007 | м3 | м3 | 1 | 0 | 1109074860 | 15 | 131.9 | 0 | 0 | 0 | 131.9 | 0 | 0 | 0 | 1 | 1 | 1 | 1 | -2 | 0 | 1 | 0 | 0 | 0 | 15 | 0 | 2 | 1832552604 | 1 | 0 | 120 | 0 | 0 | 0 | 0 | 0 | 0 | 0 | 0 | 0 | 0 | 0 | 0 | 0 | 0 | 0 | 0 | 0 | 0 | 0 | 0 | 0 | 0 |  | 0 | 0 | 27 | 131.9 | 131.9 | 1 | 1978.5 | 0 | 3561.3 | 0 | 0 | 0 | 3561.3 | 0 | 0 | 0
99 | 1832552169 | 1832552599 | 338013857 | 1 | 1 | 1 | 3 | 407-0014 | ТССЦ Московской обл., 407-0014, приказ Минстроя России №675/пр от 28.02.2017 № 257/пр | Земля растительная | 1339 | 1007 | м3 | м3 | 1 | 0 | 376688891 | 15 | 135.6 | 0 | 0 | 0 | 135.6 | 0 | 0 | 0 | 1 | 1 | 1 | 1 | 0 | 0 | 0 | 1 | 0 | 0 | 15 | 0 | 1 | -1 | 0 | 0 |  | 0 | 0 | 0 | 0 | 0 | 0 | 0 | 0 | 0 | 0 | 0 | 0 | 0 | 0 | 0 | 0 | 0 | 0 | 0 | 0 | 0 | 0 |  | 0 | 0 | 27 | 135.6 | 135.6 | 1 | 2034 | 0 | 3661.2 | 0 | 0 | 0 | 3661.2 | 0 | 0 | 0
100 | 1832552170 | 1832552599 | 37777324 | 1 | 1 | 1 | 1 | 1-1022-90 |  | Рабочий строитель среднего разряда 2,2 | 1369 | 1013 | чел.-ч | чел.-ч | 1 | 0 | 922534627 | 40 | 0 | 0 | 0 | 7.94 | 0 | 0 | 0 | 7.94 | 1 | 1 | 1 | 1 | -2 | 0 | 1 | 0 | 0 | 0 | 40 | 1 | 2 | 1832552603 | 1 | 0 | 121 | 0 | 0 | 0 | 0 | 0 | 0 | 0 | 0 | 0 | 0 | 0 | 0 | 0 | 0 | 0 | 0 | 0 | 0 | 0 | 0 | 0 | 0 | 572 | 72 | 0 | 72 | 7.94 | 7.94 | 1 | 317.6 | 0 | 0 | 0 | 0 | 576 | 576 | 0 | 0 | 0
100 | 1832552170 | 1832552599 | 338013859 | 1 | 1 | 1 | 3 | 407-0013 | ТССЦ Московской обл., 407-0013, приказ Минстроя России №675/пр от 28.02.2017 № 257/пр | Земля растительная механизированной заготовки | 1339 | 1007 | м3 | м3 | 1 | 0 | 1109074860 | 15 | 1110.6 | 0 | 0 | 0 | 131.9 | 0 | 0 | 0 | 8.42 | 1 | 1 | 1 | 2 | 0 | 1 | 0 | 0 | 0 | 15 | 0 | 2 | 1832552604 | 1 | 0 | 122 | 0 | 0 | 0 | 0 | 0 | 0 | 0 | 0 | 0 | 0 | 0 | 0 | 0 | 0 | 0 | 0 | 0 | 0 | 0 | 0 | 0 | 0 |  | 0 | 0 | 27 | 1110.6 | 131.9 | 8.42 | 1978.5 | 0 | 29997 | 0 | 0 | 0 | 29997 | 0 | 0 | 0
100 | 1832552170 | 1832552599 | 338013857 | 1 | 1 | 1 | 3 | 407-0014 | ТССЦ Московской обл., 407-0014, приказ Минстроя России №675/пр от 28.02.2017 № 257/пр | Земля растительная | 1339 | 1007 | м3 | м3 | 1 | 0 | 376688891 | 15 | 1110.56 | 0 | 0 | 0 | 135.6 | 0 | 0 | 0 | 8.19 | 1 | 1 | 1 | 0 | 0 | 0 | 1 | 0 | 0 | 15 | 0 | 1 | -1 | 0 | 0 |  | 0 | 0 | 0 | 0 | 0 | 0 | 0 | 0 | 0 | 0 | 0 | 0 | 0 | 0 | 0 | 0 | 0 | 0 | 0 | 0 | 0 | 0 |  | 0 | 0 | 27 | 1110.56 | 135.6 | 8.19 | 2034 | 0 | 29997 | 0 | 0 | 0 | 29997 | 0 | 0 | 0
103 | 1832552169 | 1832552606 | 37776183 | 1 | 1 | 1 | 1 | 1-1029-90 |  | Рабочий строитель среднего разряда 2,9 | 1369 | 1013 | чел.-ч | чел.-ч | 1 | 0 | -1896518065 | 5.99 | 0 | 0 | 0 | 8.46 | 0 | 0 | 0 | 8.46 | 1 | 1 | 1 | 1 | -2 | 0 | 1 | 0 | 0 | 0 | 5.99 | 1 | 2 | 1832552612 | 1 | 0 | 123 | 0 | 0 | 0 | 0 | 0 | 0 | 0 | 0 | 0 | 0 | 0 | 0 | 0 | 0 | 0 | 0 | 0 | 0 | 0 | 0 | 0 | 0 | 91 | 10.782 | 0 | 10.782 | 8.46 | 8.46 | 1 | 50.68 | 0 | 0 | 0 | 0 | 91.22 | 91.22 | 0 | 0 | 0
103 | 1832552169 | 1832552606 | 121548 | 1 | 1 | 1 | 1 | 2 |  | Затраты труда машинистов | 608254 | 1013 | чел.час | чел.час | 1 | 0 | -185737400 | 2.74 | 0 | 0 | 0 | 0 | 0 | 0 | 0 | 0 | 1 | 1 | 1 | 1 | -2 | 0 | 1 | 0 | 0 | 0 | 2.74 | 2 | 2 | 1832552613 | 1 | 0 | 124 | 0 | 0 | 0 | 0 | 0 | 0 | 0 | 0 | 0 | 0 | 0 | 0 | 0 | 0 | 0 | 0 | 0 | 0 | 0 | 0 | 0 | 0 |  | 0 | 0 | 4.932 | 0 | 0 | 1 | 0 | 0 | 0 | 0 | 0 | 0 | 0 | 0 | 0 | 0
103 | 1832552169 | 1832552606 | 338037719 | 1 | 1 | 1 | 2 | 121601 | ТСЭМ Московской обл., 121601, приказ Минстроя России №675/пр от 28.02.2017 № 264/пр | Машины поливомоечные 6000 л | 1368 | 91022270 | маш.-ч | маш.-ч | 1 | 0 | -962845729 | 2.74 | 0 | 110 | 11.6 | 0 | 0 | 110 | 11.6 | 0 | 1 | 1 | 1 | 1 | -2 | 0 | 1 | 0 | 0 | 0 | 2.74 | 0 | 2 | 1832552614 | 1 | 0 | 125 | 0 | 0 | 0 | 0 | 0 | 0 | 0 | 0 | 0 | 0 | 0 | 0 | 0 | 0 | 0 | 0 | 0 | 0 | 0 | 0 | 0 | 0 |  | 0 | 0 | 4.932 | 110 | 110 | 1 | 301.4 | 31.78 | 0 | 542.52 | 57.21 | 0 | 542.52 | 0 | 0 | 0
103 | 1832552169 | 1832552606 | 338014469 | 1 | 1 | 1 | 3 | 411-0001 | ТССЦ Московской обл., 411-0001, приказ Минстроя России №675/пр от 28.02.2017 № 257/пр | Вода | 1339 | 1007 | м3 | м3 | 1 | 0 | 619799737 | 10 | 2.44 | 0 | 0 | 0 | 2.44 | 0 | 0 | 0 | 1 | 1 | 1 | 1 | -2 | 0 | 1 | 0 | 0 | 0 | 10 | 0 | 2 | 1832552615 | 1 | 0 | 126 | 0 | 0 | 0 | 0 | 0 | 0 | 0 | 0 | 0 | 0 | 0 | 0 | 0 | 0 | 0 | 0 | 0 | 0 | 0 | 0 | 0 | 0 |  | 0 | 0 | 18 | 2.44 | 2.44 | 1 | 24.4 | 0 | 43.92 | 0 | 0 | 0 | 43.92 | 0 | 0 | 0
103 | 1832552169 | 1832552606 | 338015964 | 1 | 1 | 1 | 3 | 414-9230 | ТССЦ Московской обл., 414-9230, приказ Минстроя России №675/пр от 28.02.2017 № 257/пр | Семена газонных трав | 1346 | 39568864 | кг | кг | 1 | 0 | -1764581015 | 2 | 57.93 | 0 | 0 | 0 | 57.93 | 0 | 0 | 0 | 1 | 1 | 1 | 1 | 0 | 0 | 0 | 1 | 0 | 0 | 2 | 0 | 2 | 1832552616 | 2 | 16384 | 127 | 0 | 0 | 0 | 0 | 0 | 0 | 0 | 0 | 0 | 0 | 0 | 0 | 0 | 0 | 0 | 0 | 0 | 0 | 0 | 0 | 0 | 0 |  | 0 | 0 | 3.6 | 57.93 | 57.93 | 1 | 115.86 | 0 | 208.55 | 0 | 0 | 0 | 208.55 | 0 | 0 | 0
104 | 1832552170 | 1832552606 | 37776183 | 1 | 1 | 1 | 1 | 1-1029-90 |  | Рабочий строитель среднего разряда 2,9 | 1369 | 1013 | чел.-ч | чел.-ч | 1 | 0 | -1896518065 | 5.99 | 0 | 0 | 0 | 8.46 | 0 | 0 | 0 | 8.46 | 1 | 1 | 1 | 1 | -2 | 0 | 1 | 0 | 0 | 0 | 5.99 | 1 | 2 | 1832552612 | 1 | 0 | 128 | 0 | 0 | 0 | 0 | 0 | 0 | 0 | 0 | 0 | 0 | 0 | 0 | 0 | 0 | 0 | 0 | 0 | 0 | 0 | 0 | 0 | 0 | 91 | 10.782 | 0 | 10.782 | 8.46 | 8.46 | 1 | 50.68 | 0 | 0 | 0 | 0 | 86 | 86 | 0 | 0 | 0
104 | 1832552170 | 1832552606 | 121548 | 1 | 1 | 1 | 1 | 2 |  | Затраты труда машинистов | 608254 | 1013 | чел.час | чел.час | 1 | 0 | -185737400 | 2.74 | 0 | 0 | 0 | 0 | 0 | 0 | 0 | 0 | 1 | 1 | 1 | 1 | -2 | 0 | 1 | 0 | 0 | 0 | 2.74 | 2 | 2 | 1832552613 | 1 | 0 | 129 | 0 | 0 | 0 | 0 | 0 | 0 | 0 | 0 | 0 | 0 | 0 | 0 | 0 | 0 | 0 | 0 | 0 | 0 | 0 | 0 | 0 | 0 |  | 0 | 0 | 4.932 | 0 | 0 | 1 | 0 | 0 | 0 | 0 | 0 | 0 | 0 | 0 | 0 | 0
104 | 1832552170 | 1832552606 | 338037719 | 1 | 1 | 1 | 2 | 121601 | ТСЭМ Московской обл., 121601, приказ Минстроя России №675/пр от 28.02.2017 № 264/пр | Машины поливомоечные 6000 л | 1368 | 91022270 | маш.-ч | маш.-ч | 1 | 0 | -962845729 | 2.74 | 0 | 1189.1 | 599.49 | 0 | 0 | 110 | 11.6 | 0 | 1 | 10.81 | 51.68 | 1 | 2 | 0 | 1 | 0 | 0 | 0 | 2.74 | 0 | 2 | 1832552614 | 1 | 0 | 130 | 0 | 0 | 0 | 0 | 0 | 0 | 0 | 0 | 0 | 0 | 0 | 0 | 0 | 0 | 0 | 0 | 0 | 0 | 0 | 0 | 0 | 0 |  | 0 | 0 | 4.932 | 1189.1 | 110 | 10.81 | 301.4 | 31.78 | 0 | 5864 | 2954 | 0 | 5864 | 0 | 0 | 0
104 | 1832552170 | 1832552606 | 338014469 | 1 | 1 | 1 | 3 | 411-0001 | ТССЦ Московской обл., 411-0001, приказ Минстроя России №675/пр от 28.02.2017 № 257/пр | Вода | 1339 | 1007 | м3 | м3 | 1 | 0 | 619799737 | 10 | 31.28 | 0 | 0 | 0 | 2.44 | 0 | 0 | 0 | 12.82 | 1 | 1 | 1 | 2 | 0 | 1 | 0 | 0 | 0 | 10 | 0 | 2 | 1832552615 | 1 | 0 | 131 | 0 | 0 | 0 | 0 | 0 | 0 | 0 | 0 | 0 | 0 | 0 | 0 | 0 | 0 | 0 | 0 | 0 | 0 | 0 | 0 | 0 | 0 |  | 0 | 0 | 18 | 31.28 | 2.44 | 12.82 | 24.4 | 0 | 558 | 0 | 0 | 0 | 558 | 0 | 0 | 0
104 | 1832552170 | 1832552606 | 338015964 | 1 | 1 | 1 | 3 | 414-9230 | ТССЦ Московской обл., 414-9230, приказ Минстроя России №675/пр от 28.02.2017 № 257/пр | Семена газонных трав | 1346 | 39568864 | кг | кг | 1 | 0 | -1764581015 | 2 | 149.46 | 0 | 0 | 0 | 57.93 | 0 | 0 | 0 | 2.58 | 1 | 1 | 1 | 0 | 0 | 0 | 1 | 0 | 0 | 2 | 0 | 2 | 1832552616 | 2 | 16384 | 132 | 0 | 0 | 0 | 0 | 0 | 0 | 0 | 0 | 0 | 0 | 0 | 0 | 0 | 0 | 0 | 0 | 0 | 0 | 0 | 0 | 0 | 0 |  | 0 | 0 | 3.6 | 149.46 | 57.93 | 2.58 | 115.86 | 0 | 536 | 0 | 0 | 0 | 536 | 0 | 0 | 0
181 | 1832552169 | 1832552620 | 338342284 | 1 | 1 | 1 | 1 | 0-3304-90 |  | Электромонтажник-наладчик 4 разряда | 1369 | 1013 | чел.-ч | чел.-ч | 1 | 0 | 1377046079 | 1.94 | 0 | 0 | 0 | 9.62 | 0 | 0 | 0 | 9.62 | 1 | 1 | 1 | 1 | -2 | 0 | 1 | 0 | 0 | 0 | 1.94 | 1 | 2 | 1832552623 | 1 | 0 | 133 | 0 | 0 | 0 | 0 | 0 | 0 | 0 | 0 | 0 | 0 | 0 | 0 | 0 | 0 | 0 | 0 | 0 | 0 | 0 | 0 | 0 | 0 | 56 | 5.82 | 0 | 5.82 | 9.62 | 9.62 | 1 | 18.66 | 0 | 0 | 0 | 0 | 55.99 | 55.99 | 0 | 0 | 0
181 | 1832552169 | 1832552620 | 338342038 | 1 | 1 | 1 | 1 | 2-0023-90 |  | Инженер по наладке и испытаниям III категории | 1369 | 1013 | чел.-ч | чел.-ч | 1 | 0 | 2087786099 | 2.92 | 0 | 0 | 0 | 12.69 | 0 | 0 | 0 | 12.69 | 1 | 1 | 1 | 1 | -2 | 0 | 1 | 0 | 0 | 0 | 2.92 | 1 | 2 | 1832552624 | 1 | 0 | 134 | 0 | 0 | 0 | 0 | 0 | 0 | 0 | 0 | 0 | 0 | 0 | 0 | 0 | 0 | 0 | 0 | 0 | 0 | 0 | 0 | 0 | 0 | 111 | 8.76 | 0 | 8.76 | 12.69 | 12.69 | 1 | 37.05 | 0 | 0 | 0 | 0 | 111.16 | 111.16 | 0 | 0 | 0
182 | 1832552170 | 1832552620 | 338342284 | 1 | 1 | 1 | 1 | 0-3304-90 |  | Электромонтажник-наладчик 4 разряда | 1369 | 1013 | чел.-ч | чел.-ч | 1 | 0 | 1377046079 | 1.94 | 0 | 0 | 0 | 9.62 | 0 | 0 | 0 | 9.62 | 1 | 1 | 1 | 1 | -2 | 0 | 1 | 0 | 0 | 0 | 1.94 | 1 | 2 | 1832552623 | 1 | 0 | 135 | 0 | 0 | 0 | 0 | 0 | 0 | 0 | 0 | 0 | 0 | 0 | 0 | 0 | 0 | 0 | 0 | 0 | 0 | 0 | 0 | 0 | 0 | 56 | 5.82 | 0 | 5.82 | 9.62 | 9.62 | 1 | 18.66 | 0 | 0 | 0 | 0 | 58 | 58 | 0 | 0 | 0
182 | 1832552170 | 1832552620 | 338342038 | 1 | 1 | 1 | 1 | 2-0023-90 |  | Инженер по наладке и испытаниям III категории | 1369 | 1013 | чел.-ч | чел.-ч | 1 | 0 | 2087786099 | 2.92 | 0 | 0 | 0 | 12.69 | 0 | 0 | 0 | 12.69 | 1 | 1 | 1 | 1 | -2 | 0 | 1 | 0 | 0 | 0 | 2.92 | 1 | 2 | 1832552624 | 1 | 0 | 136 | 0 | 0 | 0 | 0 | 0 | 0 | 0 | 0 | 0 | 0 | 0 | 0 | 0 | 0 | 0 | 0 | 0 | 0 | 0 | 0 | 0 | 0 | 111 | 8.76 | 0 | 8.76 | 12.69 | 12.69 | 1 | 37.05 | 0 | 0 | 0 | 0 | 114 | 114 | 0 | 0 | 0
183 | 1832552169 | 1832552625 | 338342998 | 1 | 1 | 1 | 1 | 0-3306-90 |  | Электромонтажник-наладчик 6 разряда | 1369 | 1013 | чел.-ч | чел.-ч | 1 | 0 | 177969336 | 0.81 | 0 | 0 | 0 | 12.92 | 0 | 0 | 0 | 12.92 | 1 | 1 | 1 | 1 | -2 | 0 | 1 | 0 | 0 | 0 | 0.81 | 1 | 2 | 1832552628 | 1 | 0 | 137 | 0 | 0 | 0 | 0 | 0 | 0 | 0 | 0 | 0 | 0 | 0 | 0 | 0 | 0 | 0 | 0 | 0 | 0 | 0 | 0 | 0 | 0 | 31 | 2.43 | 0 | 2.43 | 12.92 | 12.92 | 1 | 10.47 | 0 | 0 | 0 | 0 | 31.4 | 31.4 | 0 | 0 | 0
183 | 1832552169 | 1832552625 | 338342038 | 1 | 1 | 1 | 1 | 2-0023-90 |  | Инженер по наладке и испытаниям III категории | 1369 | 1013 | чел.-ч | чел.-ч | 1 | 0 | 2087786099 | 0.81 | 0 | 0 | 0 | 12.69 | 0 | 0 | 0 | 12.69 | 1 | 1 | 1 | 1 | -2 | 0 | 1 | 0 | 0 | 0 | 0.81 | 1 | 2 | 1832552629 | 1 | 0 | 138 | 0 | 0 | 0 | 0 | 0 | 0 | 0 | 0 | 0 | 0 | 0 | 0 | 0 | 0 | 0 | 0 | 0 | 0 | 0 | 0 | 0 | 0 | 31 | 2.43 | 0 | 2.43 | 12.69 | 12.69 | 1 | 10.28 | 0 | 0 | 0 | 0 | 30.84 | 30.84 | 0 | 0 | 0
184 | 1832552170 | 1832552625 | 338342998 | 1 | 1 | 1 | 1 | 0-3306-90 |  | Электромонтажник-наладчик 6 разряда | 1369 | 1013 | чел.-ч | чел.-ч | 1 | 0 | 177969336 | 0.81 | 0 | 0 | 0 | 12.92 | 0 | 0 | 0 | 12.92 | 1 | 1 | 1 | 1 | -2 | 0 | 1 | 0 | 0 | 0 | 0.81 | 1 | 2 | 1832552628 | 1 | 0 | 139 | 0 | 0 | 0 | 0 | 0 | 0 | 0 | 0 | 0 | 0 | 0 | 0 | 0 | 0 | 0 | 0 | 0 | 0 | 0 | 0 | 0 | 0 | 31 | 2.43 | 0 | 2.43 | 12.92 | 12.92 | 1 | 10.47 | 0 | 0 | 0 | 0 | 32 | 32 | 0 | 0 | 0
184 | 1832552170 | 1832552625 | 338342038 | 1 | 1 | 1 | 1 | 2-0023-90 |  | Инженер по наладке и испытаниям III категории | 1369 | 1013 | чел.-ч | чел.-ч | 1 | 0 | 2087786099 | 0.81 | 0 | 0 | 0 | 12.69 | 0 | 0 | 0 | 12.69 | 1 | 1 | 1 | 1 | -2 | 0 | 1 | 0 | 0 | 0 | 0.81 | 1 | 2 | 1832552629 | 1 | 0 | 140 | 0 | 0 | 0 | 0 | 0 | 0 | 0 | 0 | 0 | 0 | 0 | 0 | 0 | 0 | 0 | 0 | 0 | 0 | 0 | 0 | 0 | 0 | 31 | 2.43 | 0 | 2.43 | 12.69 | 12.69 | 1 | 10.28 | 0 | 0 | 0 | 0 | 32 | 32 | 0 | 0 | 0
0

## EtalonRes (hidden)
28 | 1832552468 | 1832552466 | 37775602 | 1 | 1 | 1 | 1 | 1-1028-90 |  | Рабочий строитель среднего разряда 2,8 | 1369 | 1013 | чел.-ч | чел.-ч | 1 | 125 | 0 | 0 | 0 | 8.38 | 0 | 1 | 1 | 125 | 2 | 1832552467 | 1 | 0 | 0 | 0 | 0 | 0 | 0 | 0 | 0
29 | 1832552468 | 1832552466 | 37775602 | 1 | 1 | 1 | 1 | 1-1028-90 |  | Рабочий строитель среднего разряда 2,8 | 1369 | 1013 | чел.-ч | чел.-ч | 1 | 125 | 0 | 0 | 0 | 8.38 | 0 | 1 | 1 | 125 | 2 | 1832552467 | 2 | 0 | 0 | 0 | 0 | 0 | 0 | 0 | 0
30 | 1832552471 | 1832552469 | 37777132 | 1 | 1 | 1 | 1 | 1-1015-90 |  | Рабочий строитель среднего разряда 1,5 | 1369 | 1013 | чел.-ч | чел.-ч | 1 | 88.5 | 0 | 0 | 0 | 7.5 | 0 | 1 | 1 | 88.5 | 2 | 1832552470 | 3 | 0 | 0 | 0 | 0 | 0 | 0 | 0 | 0
31 | 1832552471 | 1832552469 | 37777132 | 1 | 1 | 1 | 1 | 1-1015-90 |  | Рабочий строитель среднего разряда 1,5 | 1369 | 1013 | чел.-ч | чел.-ч | 1 | 88.5 | 0 | 0 | 0 | 7.5 | 0 | 1 | 1 | 88.5 | 2 | 1832552470 | 4 | 0 | 0 | 0 | 0 | 0 | 0 | 0 | 0
32 | 1832552474 | 1832552472 | 37775602 | 1 | 1 | 1 | 1 | 1-1028-90 |  | Рабочий строитель среднего разряда 2,8 | 1369 | 1013 | чел.-ч | чел.-ч | 1 | 125 | 0 | 0 | 0 | 8.38 | 0 | 1 | 1 | 125 | 2 | 1832552473 | 5 | 0 | 0 | 0 | 0 | 0 | 0 | 0 | 0
33 | 1832552474 | 1832552472 | 37775602 | 1 | 1 | 1 | 1 | 1-1028-90 |  | Рабочий строитель среднего разряда 2,8 | 1369 | 1013 | чел.-ч | чел.-ч | 1 | 125 | 0 | 0 | 0 | 8.38 | 0 | 1 | 1 | 125 | 2 | 1832552473 | 6 | 0 | 0 | 0 | 0 | 0 | 0 | 0 | 0
34 | 1832552477 | 1832552475 | 37777132 | 1 | 1 | 1 | 1 | 1-1015-90 |  | Рабочий строитель среднего разряда 1,5 | 1369 | 1013 | чел.-ч | чел.-ч | 1 | 53.56 | 0 | 0 | 0 | 7.5 | 0 | 1 | 1 | 53.56 | 2 | 1832552476 | 7 | 0 | 0 | 0 | 0 | 0 | 0 | 0 | 0
35 | 1832552477 | 1832552475 | 37777132 | 1 | 1 | 1 | 1 | 1-1015-90 |  | Рабочий строитель среднего разряда 1,5 | 1369 | 1013 | чел.-ч | чел.-ч | 1 | 53.56 | 0 | 0 | 0 | 7.5 | 0 | 1 | 1 | 53.56 | 2 | 1832552476 | 8 | 0 | 0 | 0 | 0 | 0 | 0 | 0 | 0
36 | 1832552481 | 1832552478 | 121548 | 1 | 1 | 1 | 1 | 2 |  | Затраты труда машинистов | 608254 | 1013 | чел.час | чел.час | 1 | 0.029 | 0 | 0 | 0 | 0 | 0 | 1 | 2 | 0.029 | 2 | 1832552479 | 9 | 0 | 0 | 0 | 0 | 0 | 0 | 0 | 0
36 | 1832552482 | 1832552478 | 338037195 | 1 | 1 | 1 | 2 | 060248 | ТСЭМ Московской обл., 060248, приказ Минстроя России №675/пр от 28.02.2017 № 264/пр | Экскаваторы одноковшовые дизельные на гусеничном ходу при работе на других видах строительства 0,65 м3 | 1368 | 91022270 | маш.-ч | маш.-ч | 1 | 0.029 | 0 | 125.7 | 13.5 | 0 | 0 | 1 | 0 | 0.029 | 2 | 1832552480 | 10 | 0 | 0 | 0 | 0 | 0 | 0 | 0 | 0
37 | 1832552481 | 1832552478 | 121548 | 1 | 1 | 1 | 1 | 2 |  | Затраты труда машинистов | 608254 | 1013 | чел.час | чел.час | 1 | 0.029 | 0 | 0 | 0 | 0 | 0 | 1 | 2 | 0.029 | 2 | 1832552479 | 11 | 0 | 0 | 0 | 0 | 0 | 0 | 0 | 0
37 | 1832552482 | 1832552478 | 338037195 | 1 | 1 | 1 | 2 | 060248 | ТСЭМ Московской обл., 060248, приказ Минстроя России №675/пр от 28.02.2017 № 264/пр | Экскаваторы одноковшовые дизельные на гусеничном ходу при работе на других видах строительства 0,65 м3 | 1368 | 91022270 | маш.-ч | маш.-ч | 1 | 0.029 | 0 | 125.7 | 13.5 | 0 | 0 | 1 | 0 | 0.029 | 2 | 1832552480 | 12 | 0 | 0 | 0 | 0 | 0 | 0 | 0 | 0
38 | 1832552493 | 1832552483 | 37775796 | 1 | 1 | 1 | 1 | 1-1037-90 |  | Рабочий строитель среднего разряда 3,7 | 1369 | 1013 | чел.-ч | чел.-ч | 1 | 59.51 | 0 | 0 | 0 | 9.29 | 0 | 1 | 1 | 59.51 | 2 | 1832552484 | 13 | 0 | 0 | 0 | 0 | 0 | 0 | 0 | 0
38 | 1832552494 | 1832552483 | 121548 | 1 | 1 | 1 | 1 | 2 |  | Затраты труда машинистов | 608254 | 1013 | чел.час | чел.час | 1 | 0.07 | 0 | 0 | 0 | 0 | 0 | 1 | 2 | 0.07 | 2 | 1832552485 | 14 | 0 | 0 | 0 | 0 | 0 | 0 | 0 | 0
38 | 1832552495 | 1832552483 | 338036697 | 1 | 1 | 1 | 2 | 020129 | ТСЭМ Московской обл., 020129, приказ Минстроя России №675/пр от 28.02.2017 № 264/пр | Краны башенные при работе на других видах строительства 8 т | 1368 | 91022270 | маш.-ч | маш.-ч | 1 | 0.04 | 0 | 86.4 | 13.5 | 0 | 0 | 1 | 0 | 0.04 | 2 | 1832552486 | 15 | 0 | 0 | 0 | 0 | 0 | 0 | 0 | 0
38 | 1832552496 | 1832552483 | 338036808 | 1 | 1 | 1 | 2 | 021141 | ТСЭМ Московской обл., 021141, приказ Минстроя России №675/пр от 28.02.2017 № 264/пр | Краны на автомобильном ходу при работе на других видах строительства 10 т | 1368 | 91022270 | маш.-ч | маш.-ч | 1 | 0.03 | 0 | 112 | 13.5 | 0 | 0 | 1 | 0 | 0.03 | 2 | 1832552487 | 16 | 0 | 0 | 0 | 0 | 0 | 0 | 0 | 0
38 | 1832552497 | 1832552483 | 338039342 | 1 | 1 | 1 | 2 | 400001 | ТСЭМ Московской обл., 400001, приказ Минстроя России №675/пр от 28.02.2017 № 264/пр | Автомобили бортовые, грузоподъемность до 5 т | 1368 | 91022270 | маш.-ч | маш.-ч | 1 | 0.03 | 0 | 87.17 | 11.6 | 0 | 0 | 1 | 0 | 0.03 | 2 | 1832552488 | 17 | 0 | 0 | 0 | 0 | 0 | 0 | 0 | 0
38 | 1832552498 | 1832552483 | 337974518 | 1 | 1 | 1 | 3 | 101-2449 | ТССЦ Московской обл., 101-2449, приказ Минстроя России №675/пр от 28.02.2017 № 254/пр | Кольца резиновые для чугунных напорных труб диаметром 50-300 мм | 1346 | 39568864 | кг | кг | 1 | 6.5 | 24.41 | 0 | 0 | 0 | 0 | 1 | 0 | 6.5 | 2 | 1832552489 | 18 | 0 | 0 | 0 | 0 | 0 | 0 | 0 | 0
38 | 1832552499 | 1832552483 | 337978655 | 1 | 1 | 1 | 3 | 101-2576 | ТССЦ Московской обл., 101-2576, приказ Минстроя России №675/пр от 28.02.2017 № 254/пр | Болты с гайками и шайбами для санитарно-технических работ диаметром 16 мм | 1348 | 39568864 | т | т | 1000 | 0.0042 | 14830 | 0 | 0 | 0 | 0 | 1 | 0 | 0.0042 | 2 | 1832552490 | 19 | 0 | 0 | 0 | 0 | 0 | 0 | 0 | 0
38 | 1832552500 | 1832552483 | 338004299 | 1 | 1 | 1 | 3 | 301-9240 | ТССЦ Московской обл., 301-9240, приказ Минстроя России №675/пр от 28.02.2017 № 256/пр | Крепления | 1346 | 39568864 | кг | кг | 1 | 0 | 0 | 0 | 0 | 0 | 1 | 0 | 0 | 0 | 3 | -1 |  | 0 | 0 | 0 | 0 | 0 | 0 | 0 | 0
38 | 1832552501 | 1832552483 | 338007165 | 1 | 1 | 1 | 3 | 302-9120 | ТССЦ Московской обл., 302-9120, приказ Минстроя России №675/пр от 28.02.2017 № 256/пр | Задвижки | 195242642 | 1010 | шт. | шт. | 1 | 0 | 0 | 0 | 0 | 0 | 1 | 0 | 0 | 0 | 3 | -1 |  | 0 | 0 | 0 | 0 | 0 | 0 | 0 | 0
38 | 1832552502 | 1832552483 | 338008411 | 1 | 1 | 1 | 3 | 302-9911 | ТССЦ Московской обл., 302-9911, приказ Минстроя России №675/пр от 28.02.2017 № 256/пр | Фасонные и соединительные части к полиэтиленовым трубам | 195242642 | 1010 | шт. | шт. | 1 | 0 | 0 | 0 | 0 | 0 | 1 | 0 | 0 | 0 | 3 | -1 |  | 0 | 0 | 0 | 0 | 0 | 0 | 0 | 0
38 | 1832552503 | 1832552483 | 338014469 | 1 | 1 | 1 | 3 | 411-0001 | ТССЦ Московской обл., 411-0001, приказ Минстроя России №675/пр от 28.02.2017 № 257/пр | Вода | 1339 | 1007 | м3 | м3 | 1 | 3.5 | 2.44 | 0 | 0 | 0 | 0 | 1 | 0 | 3.5 | 2 | 1832552491 | 20 | 0 | 0 | 0 | 0 | 0 | 0 | 0 | 0
38 | 1832552504 | 1832552483 | 338022985 | 1 | 1 | 1 | 3 | 507-2009 | ТССЦ Московской обл., 507-2009, приказ Минстроя России №675/пр от 28.02.2017 № 258/пр | Труба ПЭ 63 SDR 11 (Т), наружный диаметр 160 мм (ГОСТ 18599-2001) | 1302 | 1003 | 10 м | 10 м | 10 | 9.98 | 2867.39 | 0 | 0 | 0 | 0 | 1 | 0 | 9.98 | 2 | 1832552492 | 21 | 0 | 0 | 0 | 0 | 0 | 0 | 0 | 0
39 | 1832552493 | 1832552483 | 37775796 | 1 | 1 | 1 | 1 | 1-1037-90 |  | Рабочий строитель среднего разряда 3,7 | 1369 | 1013 | чел.-ч | чел.-ч | 1 | 59.51 | 0 | 0 | 0 | 9.29 | 0 | 1 | 1 | 59.51 | 2 | 1832552484 | 22 | 0 | 0 | 0 | 0 | 0 | 0 | 0 | 0
39 | 1832552494 | 1832552483 | 121548 | 1 | 1 | 1 | 1 | 2 |  | Затраты труда машинистов | 608254 | 1013 | чел.час | чел.час | 1 | 0.07 | 0 | 0 | 0 | 0 | 0 | 1 | 2 | 0.07 | 2 | 1832552485 | 23 | 0 | 0 | 0 | 0 | 0 | 0 | 0 | 0
39 | 1832552495 | 1832552483 | 338036697 | 1 | 1 | 1 | 2 | 020129 | ТСЭМ Московской обл., 020129, приказ Минстроя России №675/пр от 28.02.2017 № 264/пр | Краны башенные при работе на других видах строительства 8 т | 1368 | 91022270 | маш.-ч | маш.-ч | 1 | 0.04 | 0 | 86.4 | 13.5 | 0 | 0 | 1 | 0 | 0.04 | 2 | 1832552486 | 24 | 0 | 0 | 0 | 0 | 0 | 0 | 0 | 0
39 | 1832552496 | 1832552483 | 338036808 | 1 | 1 | 1 | 2 | 021141 | ТСЭМ Московской обл., 021141, приказ Минстроя России №675/пр от 28.02.2017 № 264/пр | Краны на автомобильном ходу при работе на других видах строительства 10 т | 1368 | 91022270 | маш.-ч | маш.-ч | 1 | 0.03 | 0 | 112 | 13.5 | 0 | 0 | 1 | 0 | 0.03 | 2 | 1832552487 | 25 | 0 | 0 | 0 | 0 | 0 | 0 | 0 | 0
39 | 1832552497 | 1832552483 | 338039342 | 1 | 1 | 1 | 2 | 400001 | ТСЭМ Московской обл., 400001, приказ Минстроя России №675/пр от 28.02.2017 № 264/пр | Автомобили бортовые, грузоподъемность до 5 т | 1368 | 91022270 | маш.-ч | маш.-ч | 1 | 0.03 | 0 | 87.17 | 11.6 | 0 | 0 | 1 | 0 | 0.03 | 2 | 1832552488 | 26 | 0 | 0 | 0 | 0 | 0 | 0 | 0 | 0
39 | 1832552498 | 1832552483 | 337974518 | 1 | 1 | 1 | 3 | 101-2449 | ТССЦ Московской обл., 101-2449, приказ Минстроя России №675/пр от 28.02.2017 № 254/пр | Кольца резиновые для чугунных напорных труб диаметром 50-300 мм | 1346 | 39568864 | кг | кг | 1 | 6.5 | 24.41 | 0 | 0 | 0 | 0 | 1 | 0 | 6.5 | 2 | 1832552489 | 27 | 0 | 0 | 0 | 0 | 0 | 0 | 0 | 0
39 | 1832552499 | 1832552483 | 337978655 | 1 | 1 | 1 | 3 | 101-2576 | ТССЦ Московской обл., 101-2576, приказ Минстроя России №675/пр от 28.02.2017 № 254/пр | Болты с гайками и шайбами для санитарно-технических работ диаметром 16 мм | 1348 | 39568864 | т | т | 1000 | 0.0042 | 14830 | 0 | 0 | 0 | 0 | 1 | 0 | 0.0042 | 2 | 1832552490 | 28 | 0 | 0 | 0 | 0 | 0 | 0 | 0 | 0
39 | 1832552500 | 1832552483 | 338004299 | 1 | 1 | 1 | 3 | 301-9240 | ТССЦ Московской обл., 301-9240, приказ Минстроя России №675/пр от 28.02.2017 № 256/пр | Крепления | 1346 | 39568864 | кг | кг | 1 | 0 | 0 | 0 | 0 | 0 | 1 | 0 | 0 | 0 | 3 | -1 |  | 0 | 0 | 0 | 0 | 0 | 0 | 0 | 0
39 | 1832552501 | 1832552483 | 338007165 | 1 | 1 | 1 | 3 | 302-9120 | ТССЦ Московской обл., 302-9120, приказ Минстроя России №675/пр от 28.02.2017 № 256/пр | Задвижки | 195242642 | 1010 | шт. | шт. | 1 | 0 | 0 | 0 | 0 | 0 | 1 | 0 | 0 | 0 | 3 | -1 |  | 0 | 0 | 0 | 0 | 0 | 0 | 0 | 0
39 | 1832552502 | 1832552483 | 338008411 | 1 | 1 | 1 | 3 | 302-9911 | ТССЦ Московской обл., 302-9911, приказ Минстроя России №675/пр от 28.02.2017 № 256/пр | Фасонные и соединительные части к полиэтиленовым трубам | 195242642 | 1010 | шт. | шт. | 1 | 0 | 0 | 0 | 0 | 0 | 1 | 0 | 0 | 0 | 3 | -1 |  | 0 | 0 | 0 | 0 | 0 | 0 | 0 | 0
39 | 1832552503 | 1832552483 | 338014469 | 1 | 1 | 1 | 3 | 411-0001 | ТССЦ Московской обл., 411-0001, приказ Минстроя России №675/пр от 28.02.2017 № 257/пр | Вода | 1339 | 1007 | м3 | м3 | 1 | 3.5 | 2.44 | 0 | 0 | 0 | 0 | 1 | 0 | 3.5 | 2 | 1832552491 | 29 | 0 | 0 | 0 | 0 | 0 | 0 | 0 | 0
39 | 1832552504 | 1832552483 | 338022985 | 1 | 1 | 1 | 3 | 507-2009 | ТССЦ Московской обл., 507-2009, приказ Минстроя России №675/пр от 28.02.2017 № 258/пр | Труба ПЭ 63 SDR 11 (Т), наружный диаметр 160 мм (ГОСТ 18599-2001) | 1302 | 1003 | 10 м | 10 м | 10 | 9.98 | 2867.39 | 0 | 0 | 0 | 0 | 1 | 0 | 9.98 | 2 | 1832552492 | 30 | 0 | 0 | 0 | 0 | 0 | 0 | 0 | 0
48 | 1832552511 | 1832552509 | 37777132 | 1 | 1 | 1 | 1 | 1-1015-90 |  | Рабочий строитель среднего разряда 1,5 | 1369 | 1013 | чел.-ч | чел.-ч | 1 | 88.5 | 0 | 0 | 0 | 7.5 | 0 | 1 | 1 | 88.5 | 2 | 1832552510 | 31 | 0 | 0 | 0 | 0 | 0 | 0 | 0 | 0
49 | 1832552511 | 1832552509 | 37777132 | 1 | 1 | 1 | 1 | 1-1015-90 |  | Рабочий строитель среднего разряда 1,5 | 1369 | 1013 | чел.-ч | чел.-ч | 1 | 88.5 | 0 | 0 | 0 | 7.5 | 0 | 1 | 1 | 88.5 | 2 | 1832552510 | 32 | 0 | 0 | 0 | 0 | 0 | 0 | 0 | 0
50 | 1832552517 | 1832552512 | 37772686 | 1 | 1 | 1 | 1 | 1-1030-90 |  | Рабочий строитель среднего разряда 3 | 1369 | 1013 | чел.-ч | чел.-ч | 1 | 12.53 | 0 | 0 | 0 | 8.53 | 0 | 1 | 1 | 12.53 | 2 | 1832552513 | 33 | 0 | 0 | 0 | 0 | 0 | 0 | 0 | 0
50 | 1832552518 | 1832552512 | 121548 | 1 | 1 | 1 | 1 | 2 |  | Затраты труда машинистов | 608254 | 1013 | чел.час | чел.час | 1 | 3.04 | 0 | 0 | 0 | 0 | 0 | 1 | 2 | 3.04 | 2 | 1832552514 | 34 | 0 | 0 | 0 | 0 | 0 | 0 | 0 | 0
50 | 1832552519 | 1832552512 | 338037139 | 1 | 1 | 1 | 2 | 050101 | ТСЭМ Московской обл., 050101, приказ Минстроя России №675/пр от 28.02.2017 № 264/пр | Компрессоры передвижные с двигателем внутреннего сгорания давлением до 686 кПа (7 ат), производительность до 5 м3/мин | 1368 | 91022270 | маш.-ч | маш.-ч | 1 | 3.04 | 0 | 46.56 | 10.06 | 0 | 0 | 1 | 0 | 3.04 | 2 | 1832552515 | 35 | 0 | 0 | 0 | 0 | 0 | 0 | 0 | 0
50 | 1832552520 | 1832552512 | 338038988 | 1 | 1 | 1 | 2 | 331100 | ТСЭМ Московской обл., 331100, приказ Минстроя России №675/пр от 28.02.2017 № 264/пр | Трамбовки пневматические при работе от передвижных компрессорных станций | 1368 | 91022270 | маш.-ч | маш.-ч | 1 | 12.18 | 0 | 0.55 | 0 | 0 | 0 | 1 | 0 | 12.18 | 2 | 1832552516 | 36 | 0 | 0 | 0 | 0 | 0 | 0 | 0 | 0
51 | 1832552517 | 1832552512 | 37772686 | 1 | 1 | 1 | 1 | 1-1030-90 |  | Рабочий строитель среднего разряда 3 | 1369 | 1013 | чел.-ч | чел.-ч | 1 | 12.53 | 0 | 0 | 0 | 8.53 | 0 | 1 | 1 | 12.53 | 2 | 1832552513 | 37 | 0 | 0 | 0 | 0 | 0 | 0 | 0 | 0
51 | 1832552518 | 1832552512 | 121548 | 1 | 1 | 1 | 1 | 2 |  | Затраты труда машинистов | 608254 | 1013 | чел.час | чел.час | 1 | 3.04 | 0 | 0 | 0 | 0 | 0 | 1 | 2 | 3.04 | 2 | 1832552514 | 38 | 0 | 0 | 0 | 0 | 0 | 0 | 0 | 0
51 | 1832552519 | 1832552512 | 338037139 | 1 | 1 | 1 | 2 | 050101 | ТСЭМ Московской обл., 050101, приказ Минстроя России №675/пр от 28.02.2017 № 264/пр | Компрессоры передвижные с двигателем внутреннего сгорания давлением до 686 кПа (7 ат), производительность до 5 м3/мин | 1368 | 91022270 | маш.-ч | маш.-ч | 1 | 3.04 | 0 | 46.56 | 10.06 | 0 | 0 | 1 | 0 | 3.04 | 2 | 1832552515 | 39 | 0 | 0 | 0 | 0 | 0 | 0 | 0 | 0
51 | 1832552520 | 1832552512 | 338038988 | 1 | 1 | 1 | 2 | 331100 | ТСЭМ Московской обл., 331100, приказ Минстроя России №675/пр от 28.02.2017 № 264/пр | Трамбовки пневматические при работе от передвижных компрессорных станций | 1368 | 91022270 | маш.-ч | маш.-ч | 1 | 12.18 | 0 | 0.55 | 0 | 0 | 0 | 1 | 0 | 12.18 | 2 | 1832552516 | 40 | 0 | 0 | 0 | 0 | 0 | 0 | 0 | 0
52 | 1832552525 | 1832552521 | 338227192 | 1 | 1 | 1 | 1 | 1-2040-90 |  | Рабочий монтажник среднего разряда 4 | 1369 | 1013 | чел.-ч | чел.-ч | 1 | 5.3 | 0 | 0 | 0 | 9.62 | 0 | 1 | 1 | 5.3 | 2 | 1832552522 | 41 | 0 | 0 | 0 | 0 | 0 | 0 | 0 | 0
52 | 1832552526 | 1832552521 | 338039342 | 1 | 1 | 1 | 2 | 400001 | ТСЭМ Московской обл., 400001, приказ Минстроя России №675/пр от 28.02.2017 № 264/пр | Автомобили бортовые, грузоподъемность до 5 т | 1368 | 91022270 | маш.-ч | маш.-ч | 1 | 3.9 | 0 | 87.17 | 11.6 | 0 | 0 | 1 | 0 | 3.9 | 2 | 1832552523 | 42 | 0 | 0 | 0 | 0 | 0 | 0 | 0 | 0
52 | 1832552527 | 1832552521 | 338036237 | 1 | 1 | 1 | 3 | 999-9950 | ТССЦ Московской обл., 999-9950, приказ Минстроя России №675/пр от 21.09.2015 г. | Вспомогательные ненормируемые материалы (2% от ОЗП) | 1374 | 1013 | РУБ | РУБ | 1 | 1.02 | 1 | 0 | 0 | 0 | 0 | 1 | 0 | 1.02 | 2 | 1832552524 | 43 | 0 | 0 | 0 | 0 | 0 | 0 | 0 | 0
53 | 1832552525 | 1832552521 | 338227192 | 1 | 1 | 1 | 1 | 1-2040-90 |  | Рабочий монтажник среднего разряда 4 | 1369 | 1013 | чел.-ч | чел.-ч | 1 | 5.3 | 0 | 0 | 0 | 9.62 | 0 | 1 | 1 | 5.3 | 2 | 1832552522 | 44 | 0 | 0 | 0 | 0 | 0 | 0 | 0 | 0
53 | 1832552526 | 1832552521 | 338039342 | 1 | 1 | 1 | 2 | 400001 | ТСЭМ Московской обл., 400001, приказ Минстроя России №675/пр от 28.02.2017 № 264/пр | Автомобили бортовые, грузоподъемность до 5 т | 1368 | 91022270 | маш.-ч | маш.-ч | 1 | 3.9 | 0 | 87.17 | 11.6 | 0 | 0 | 1 | 0 | 3.9 | 2 | 1832552523 | 45 | 0 | 0 | 0 | 0 | 0 | 0 | 0 | 0
53 | 1832552527 | 1832552521 | 338036237 | 1 | 1 | 1 | 3 | 999-9950 | ТССЦ Московской обл., 999-9950, приказ Минстроя России №675/пр от 21.09.2015 г. | Вспомогательные ненормируемые материалы (2% от ОЗП) | 1374 | 1013 | РУБ | РУБ | 1 | 1.02 | 1 | 0 | 0 | 0 | 0 | 1 | 0 | 1.02 | 2 | 1832552524 | 46 | 0 | 0 | 0 | 0 | 0 | 0 | 0 | 0
56 | 1832552540 | 1832552529 | 338227192 | 1 | 1 | 1 | 1 | 1-2040-90 |  | Рабочий монтажник среднего разряда 4 | 1369 | 1013 | чел.-ч | чел.-ч | 1 | 6.63 | 0 | 0 | 0 | 9.62 | 0 | 1 | 1 | 6.63 | 2 | 1832552530 | 47 | 0 | 0 | 0 | 0 | 0 | 0 | 0 | 0
56 | 1832552541 | 1832552529 | 121548 | 1 | 1 | 1 | 1 | 2 |  | Затраты труда машинистов | 608254 | 1013 | чел.час | чел.час | 1 | 0.2 | 0 | 0 | 0 | 0 | 0 | 1 | 2 | 0.2 | 2 | 1832552531 | 48 | 0 | 0 | 0 | 0 | 0 | 0 | 0 | 0
56 | 1832552542 | 1832552529 | 338036791 | 1 | 1 | 1 | 2 | 021102 | ТСЭМ Московской обл., 021102, приказ Минстроя России №675/пр от 28.02.2017 № 264/пр | Краны на автомобильном ходу при работе на монтаже технологического оборудования 10 т | 1368 | 91022270 | маш.-ч | маш.-ч | 1 | 0.2 | 0 | 134.65 | 13.5 | 0 | 0 | 1 | 0 | 0.2 | 2 | 1832552532 | 49 | 0 | 0 | 0 | 0 | 0 | 0 | 0 | 0
56 | 1832552543 | 1832552529 | 338036927 | 1 | 1 | 1 | 2 | 030203 | ТСЭМ Московской обл., 030203, приказ Минстроя России №675/пр от 28.02.2017 № 264/пр | Домкраты гидравлические грузоподъемностью 63-100 т | 1368 | 91022270 | маш.-ч | маш.-ч | 1 | 1.51 | 0 | 2.37 | 0 | 0 | 0 | 1 | 0 | 1.51 | 2 | 1832552533 | 50 | 0 | 0 | 0 | 0 | 0 | 0 | 0 | 0
56 | 1832552544 | 1832552529 | 338036943 | 1 | 1 | 1 | 2 | 030402 | ТСЭМ Московской обл., 030402, приказ Минстроя России №675/пр от 28.02.2017 № 264/пр | Лебедки электрические тяговым усилием до 12,26 кН (1,25 т) | 1368 | 91022270 | маш.-ч | маш.-ч | 1 | 1.51 | 0 | 3.6 | 0 | 0 | 0 | 1 | 0 | 1.51 | 2 | 1832552534 | 51 | 0 | 0 | 0 | 0 | 0 | 0 | 0 | 0
56 | 1832552545 | 1832552529 | 338039342 | 1 | 1 | 1 | 2 | 400001 | ТСЭМ Московской обл., 400001, приказ Минстроя России №675/пр от 28.02.2017 № 264/пр | Автомобили бортовые, грузоподъемность до 5 т | 1368 | 91022270 | маш.-ч | маш.-ч | 1 | 0.2 | 0 | 87.17 | 11.6 | 0 | 0 | 1 | 0 | 0.2 | 2 | 1832552535 | 52 | 0 | 0 | 0 | 0 | 0 | 0 | 0 | 0
56 | 1832552546 | 1832552529 | 337975208 | 1 | 1 | 1 | 3 | 101-2478 | ТССЦ Московской обл., 101-2478, приказ Минстроя России №675/пр от 28.02.2017 № 254/пр | Лента К226 | 1308 | 1003 | 100 м | 100 м | 100 | 0.096 | 120.36 | 0 | 0 | 0 | 0 | 1 | 0 | 0.096 | 2 | 1832552536 | 53 | 0 | 0 | 0 | 0 | 0 | 0 | 0 | 0
56 | 1832552547 | 1832552529 | 337986848 | 1 | 1 | 1 | 3 | 113-1786 | ТССЦ Московской обл., 113-1786, приказ Минстроя России №675/пр от 28.02.2017 № 254/пр | Лак битумный БТ-123 | 1348 | 39568864 | т | т | 1000 | 6e-05 | 9073.89 | 0 | 0 | 0 | 0 | 1 | 0 | 6e-05 | 2 | 1832552537 | 54 | 0 | 0 | 0 | 0 | 0 | 0 | 0 | 0
56 | 1832552548 | 1832552529 | 338022440 | 1 | 1 | 1 | 3 | 506-1362 | ТССЦ Московской обл., 506-1362, приказ Минстроя России №675/пр от 28.02.2017 № 258/пр | Припои оловянно-свинцовые бессурьмянистые марки ПОС30 | 1346 | 39568864 | кг | кг | 1 | 0.5 | 68.27 | 0 | 0 | 0 | 0 | 1 | 0 | 0.5 | 2 | 1832552538 | 55 | 0 | 0 | 0 | 0 | 0 | 0 | 0 | 0
56 | 1832552549 | 1832552529 | 338036237 | 1 | 1 | 1 | 3 | 999-9950 | ТССЦ Московской обл., 999-9950, приказ Минстроя России №675/пр от 21.09.2015 г. | Вспомогательные ненормируемые материалы (2% от ОЗП) | 1374 | 1013 | РУБ | РУБ | 1 | 1.28 | 1 | 0 | 0 | 0 | 0 | 1 | 0 | 1.28 | 2 | 1832552539 | 56 | 0 | 0 | 0 | 0 | 0 | 0 | 0 | 0
57 | 1832552540 | 1832552529 | 338227192 | 1 | 1 | 1 | 1 | 1-2040-90 |  | Рабочий монтажник среднего разряда 4 | 1369 | 1013 | чел.-ч | чел.-ч | 1 | 6.63 | 0 | 0 | 0 | 9.62 | 0 | 1 | 1 | 6.63 | 2 | 1832552530 | 57 | 0 | 0 | 0 | 0 | 0 | 0 | 0 | 0
57 | 1832552541 | 1832552529 | 121548 | 1 | 1 | 1 | 1 | 2 |  | Затраты труда машинистов | 608254 | 1013 | чел.час | чел.час | 1 | 0.2 | 0 | 0 | 0 | 0 | 0 | 1 | 2 | 0.2 | 2 | 1832552531 | 58 | 0 | 0 | 0 | 0 | 0 | 0 | 0 | 0
57 | 1832552542 | 1832552529 | 338036791 | 1 | 1 | 1 | 2 | 021102 | ТСЭМ Московской обл., 021102, приказ Минстроя России №675/пр от 28.02.2017 № 264/пр | Краны на автомобильном ходу при работе на монтаже технологического оборудования 10 т | 1368 | 91022270 | маш.-ч | маш.-ч | 1 | 0.2 | 0 | 134.65 | 13.5 | 0 | 0 | 1 | 0 | 0.2 | 2 | 1832552532 | 59 | 0 | 0 | 0 | 0 | 0 | 0 | 0 | 0
57 | 1832552543 | 1832552529 | 338036927 | 1 | 1 | 1 | 2 | 030203 | ТСЭМ Московской обл., 030203, приказ Минстроя России №675/пр от 28.02.2017 № 264/пр | Домкраты гидравлические грузоподъемностью 63-100 т | 1368 | 91022270 | маш.-ч | маш.-ч | 1 | 1.51 | 0 | 2.37 | 0 | 0 | 0 | 1 | 0 | 1.51 | 2 | 1832552533 | 60 | 0 | 0 | 0 | 0 | 0 | 0 | 0 | 0
57 | 1832552544 | 1832552529 | 338036943 | 1 | 1 | 1 | 2 | 030402 | ТСЭМ Московской обл., 030402, приказ Минстроя России №675/пр от 28.02.2017 № 264/пр | Лебедки электрические тяговым усилием до 12,26 кН (1,25 т) | 1368 | 91022270 | маш.-ч | маш.-ч | 1 | 1.51 | 0 | 3.6 | 0 | 0 | 0 | 1 | 0 | 1.51 | 2 | 1832552534 | 61 | 0 | 0 | 0 | 0 | 0 | 0 | 0 | 0
57 | 1832552545 | 1832552529 | 338039342 | 1 | 1 | 1 | 2 | 400001 | ТСЭМ Московской обл., 400001, приказ Минстроя России №675/пр от 28.02.2017 № 264/пр | Автомобили бортовые, грузоподъемность до 5 т | 1368 | 91022270 | маш.-ч | маш.-ч | 1 | 0.2 | 0 | 87.17 | 11.6 | 0 | 0 | 1 | 0 | 0.2 | 2 | 1832552535 | 62 | 0 | 0 | 0 | 0 | 0 | 0 | 0 | 0
57 | 1832552546 | 1832552529 | 337975208 | 1 | 1 | 1 | 3 | 101-2478 | ТССЦ Московской обл., 101-2478, приказ Минстроя России №675/пр от 28.02.2017 № 254/пр | Лента К226 | 1308 | 1003 | 100 м | 100 м | 100 | 0.096 | 120.36 | 0 | 0 | 0 | 0 | 1 | 0 | 0.096 | 2 | 1832552536 | 63 | 0 | 0 | 0 | 0 | 0 | 0 | 0 | 0
57 | 1832552547 | 1832552529 | 337986848 | 1 | 1 | 1 | 3 | 113-1786 | ТССЦ Московской обл., 113-1786, приказ Минстроя России №675/пр от 28.02.2017 № 254/пр | Лак битумный БТ-123 | 1348 | 39568864 | т | т | 1000 | 6e-05 | 9073.89 | 0 | 0 | 0 | 0 | 1 | 0 | 6e-05 | 2 | 1832552537 | 64 | 0 | 0 | 0 | 0 | 0 | 0 | 0 | 0
57 | 1832552548 | 1832552529 | 338022440 | 1 | 1 | 1 | 3 | 506-1362 | ТССЦ Московской обл., 506-1362, приказ Минстроя России №675/пр от 28.02.2017 № 258/пр | Припои оловянно-свинцовые бессурьмянистые марки ПОС30 | 1346 | 39568864 | кг | кг | 1 | 0.5 | 68.27 | 0 | 0 | 0 | 0 | 1 | 0 | 0.5 | 2 | 1832552538 | 65 | 0 | 0 | 0 | 0 | 0 | 0 | 0 | 0
57 | 1832552549 | 1832552529 | 338036237 | 1 | 1 | 1 | 3 | 999-9950 | ТССЦ Московской обл., 999-9950, приказ Минстроя России №675/пр от 21.09.2015 г. | Вспомогательные ненормируемые материалы (2% от ОЗП) | 1374 | 1013 | РУБ | РУБ | 1 | 1.28 | 1 | 0 | 0 | 0 | 0 | 1 | 0 | 1.28 | 2 | 1832552539 | 66 | 0 | 0 | 0 | 0 | 0 | 0 | 0 | 0
58 | 1832552561 | 1832552550 | 338227192 | 1 | 1 | 1 | 1 | 1-2040-90 |  | Рабочий монтажник среднего разряда 4 | 1369 | 1013 | чел.-ч | чел.-ч | 1 | 14.64 | 0 | 0 | 0 | 9.62 | 0 | 1 | 1 | 14.64 | 2 | 1832552551 | 67 | 0 | 0 | 0 | 0 | 0 | 0 | 0 | 0
58 | 1832552562 | 1832552550 | 121548 | 1 | 1 | 1 | 1 | 2 |  | Затраты труда машинистов | 608254 | 1013 | чел.час | чел.час | 1 | 0.2 | 0 | 0 | 0 | 0 | 0 | 1 | 2 | 0.2 | 2 | 1832552552 | 68 | 0 | 0 | 0 | 0 | 0 | 0 | 0 | 0
58 | 1832552563 | 1832552550 | 338036791 | 1 | 1 | 1 | 2 | 021102 | ТСЭМ Московской обл., 021102, приказ Минстроя России №675/пр от 28.02.2017 № 264/пр | Краны на автомобильном ходу при работе на монтаже технологического оборудования 10 т | 1368 | 91022270 | маш.-ч | маш.-ч | 1 | 0.2 | 0 | 134.65 | 13.5 | 0 | 0 | 1 | 0 | 0.2 | 2 | 1832552553 | 69 | 0 | 0 | 0 | 0 | 0 | 0 | 0 | 0
58 | 1832552564 | 1832552550 | 338036927 | 1 | 1 | 1 | 2 | 030203 | ТСЭМ Московской обл., 030203, приказ Минстроя России №675/пр от 28.02.2017 № 264/пр | Домкраты гидравлические грузоподъемностью 63-100 т | 1368 | 91022270 | маш.-ч | маш.-ч | 1 | 3.41 | 0 | 2.37 | 0 | 0 | 0 | 1 | 0 | 3.41 | 2 | 1832552554 | 70 | 0 | 0 | 0 | 0 | 0 | 0 | 0 | 0
58 | 1832552565 | 1832552550 | 338036943 | 1 | 1 | 1 | 2 | 030402 | ТСЭМ Московской обл., 030402, приказ Минстроя России №675/пр от 28.02.2017 № 264/пр | Лебедки электрические тяговым усилием до 12,26 кН (1,25 т) | 1368 | 91022270 | маш.-ч | маш.-ч | 1 | 3.41 | 0 | 3.6 | 0 | 0 | 0 | 1 | 0 | 3.41 | 2 | 1832552555 | 71 | 0 | 0 | 0 | 0 | 0 | 0 | 0 | 0
58 | 1832552566 | 1832552550 | 338039342 | 1 | 1 | 1 | 2 | 400001 | ТСЭМ Московской обл., 400001, приказ Минстроя России №675/пр от 28.02.2017 № 264/пр | Автомобили бортовые, грузоподъемность до 5 т | 1368 | 91022270 | маш.-ч | маш.-ч | 1 | 0.2 | 0 | 87.17 | 11.6 | 0 | 0 | 1 | 0 | 0.2 | 2 | 1832552556 | 72 | 0 | 0 | 0 | 0 | 0 | 0 | 0 | 0
58 | 1832552567 | 1832552550 | 337975208 | 1 | 1 | 1 | 3 | 101-2478 | ТССЦ Московской обл., 101-2478, приказ Минстроя России №675/пр от 28.02.2017 № 254/пр | Лента К226 | 1308 | 1003 | 100 м | 100 м | 100 | 0.0096 | 120.36 | 0 | 0 | 0 | 0 | 1 | 0 | 0.0096 | 2 | 1832552557 | 73 | 0 | 0 | 0 | 0 | 0 | 0 | 0 | 0
58 | 1832552568 | 1832552550 | 337986848 | 1 | 1 | 1 | 3 | 113-1786 | ТССЦ Московской обл., 113-1786, приказ Минстроя России №675/пр от 28.02.2017 № 254/пр | Лак битумный БТ-123 | 1348 | 39568864 | т | т | 1000 | 6e-05 | 9073.89 | 0 | 0 | 0 | 0 | 1 | 0 | 6e-05 | 2 | 1832552558 | 74 | 0 | 0 | 0 | 0 | 0 | 0 | 0 | 0
58 | 1832552569 | 1832552550 | 338022440 | 1 | 1 | 1 | 3 | 506-1362 | ТССЦ Московской обл., 506-1362, приказ Минстроя России №675/пр от 28.02.2017 № 258/пр | Припои оловянно-свинцовые бессурьмянистые марки ПОС30 | 1346 | 39568864 | кг | кг | 1 | 0.5 | 68.27 | 0 | 0 | 0 | 0 | 1 | 0 | 0.5 | 2 | 1832552559 | 75 | 0 | 0 | 0 | 0 | 0 | 0 | 0 | 0
58 | 1832552570 | 1832552550 | 338036237 | 1 | 1 | 1 | 3 | 999-9950 | ТССЦ Московской обл., 999-9950, приказ Минстроя России №675/пр от 21.09.2015 г. | Вспомогательные ненормируемые материалы (2% от ОЗП) | 1374 | 1013 | РУБ | РУБ | 1 | 2.82 | 1 | 0 | 0 | 0 | 0 | 1 | 0 | 2.82 | 2 | 1832552560 | 76 | 0 | 0 | 0 | 0 | 0 | 0 | 0 | 0
59 | 1832552561 | 1832552550 | 338227192 | 1 | 1 | 1 | 1 | 1-2040-90 |  | Рабочий монтажник среднего разряда 4 | 1369 | 1013 | чел.-ч | чел.-ч | 1 | 14.64 | 0 | 0 | 0 | 9.62 | 0 | 1 | 1 | 14.64 | 2 | 1832552551 | 77 | 0 | 0 | 0 | 0 | 0 | 0 | 0 | 0
59 | 1832552562 | 1832552550 | 121548 | 1 | 1 | 1 | 1 | 2 |  | Затраты труда машинистов | 608254 | 1013 | чел.час | чел.час | 1 | 0.2 | 0 | 0 | 0 | 0 | 0 | 1 | 2 | 0.2 | 2 | 1832552552 | 78 | 0 | 0 | 0 | 0 | 0 | 0 | 0 | 0
59 | 1832552563 | 1832552550 | 338036791 | 1 | 1 | 1 | 2 | 021102 | ТСЭМ Московской обл., 021102, приказ Минстроя России №675/пр от 28.02.2017 № 264/пр | Краны на автомобильном ходу при работе на монтаже технологического оборудования 10 т | 1368 | 91022270 | маш.-ч | маш.-ч | 1 | 0.2 | 0 | 134.65 | 13.5 | 0 | 0 | 1 | 0 | 0.2 | 2 | 1832552553 | 79 | 0 | 0 | 0 | 0 | 0 | 0 | 0 | 0
59 | 1832552564 | 1832552550 | 338036927 | 1 | 1 | 1 | 2 | 030203 | ТСЭМ Московской обл., 030203, приказ Минстроя России №675/пр от 28.02.2017 № 264/пр | Домкраты гидравлические грузоподъемностью 63-100 т | 1368 | 91022270 | маш.-ч | маш.-ч | 1 | 3.41 | 0 | 2.37 | 0 | 0 | 0 | 1 | 0 | 3.41 | 2 | 1832552554 | 80 | 0 | 0 | 0 | 0 | 0 | 0 | 0 | 0
59 | 1832552565 | 1832552550 | 338036943 | 1 | 1 | 1 | 2 | 030402 | ТСЭМ Московской обл., 030402, приказ Минстроя России №675/пр от 28.02.2017 № 264/пр | Лебедки электрические тяговым усилием до 12,26 кН (1,25 т) | 1368 | 91022270 | маш.-ч | маш.-ч | 1 | 3.41 | 0 | 3.6 | 0 | 0 | 0 | 1 | 0 | 3.41 | 2 | 1832552555 | 81 | 0 | 0 | 0 | 0 | 0 | 0 | 0 | 0
59 | 1832552566 | 1832552550 | 338039342 | 1 | 1 | 1 | 2 | 400001 | ТСЭМ Московской обл., 400001, приказ Минстроя России №675/пр от 28.02.2017 № 264/пр | Автомобили бортовые, грузоподъемность до 5 т | 1368 | 91022270 | маш.-ч | маш.-ч | 1 | 0.2 | 0 | 87.17 | 11.6 | 0 | 0 | 1 | 0 | 0.2 | 2 | 1832552556 | 82 | 0 | 0 | 0 | 0 | 0 | 0 | 0 | 0
59 | 1832552567 | 1832552550 | 337975208 | 1 | 1 | 1 | 3 | 101-2478 | ТССЦ Московской обл., 101-2478, приказ Минстроя России №675/пр от 28.02.2017 № 254/пр | Лента К226 | 1308 | 1003 | 100 м | 100 м | 100 | 0.0096 | 120.36 | 0 | 0 | 0 | 0 | 1 | 0 | 0.0096 | 2 | 1832552557 | 83 | 0 | 0 | 0 | 0 | 0 | 0 | 0 | 0
59 | 1832552568 | 1832552550 | 337986848 | 1 | 1 | 1 | 3 | 113-1786 | ТССЦ Московской обл., 113-1786, приказ Минстроя России №675/пр от 28.02.2017 № 254/пр | Лак битумный БТ-123 | 1348 | 39568864 | т | т | 1000 | 6e-05 | 9073.89 | 0 | 0 | 0 | 0 | 1 | 0 | 6e-05 | 2 | 1832552558 | 84 | 0 | 0 | 0 | 0 | 0 | 0 | 0 | 0
59 | 1832552569 | 1832552550 | 338022440 | 1 | 1 | 1 | 3 | 506-1362 | ТССЦ Московской обл., 506-1362, приказ Минстроя России №675/пр от 28.02.2017 № 258/пр | Припои оловянно-свинцовые бессурьмянистые марки ПОС30 | 1346 | 39568864 | кг | кг | 1 | 0.5 | 68.27 | 0 | 0 | 0 | 0 | 1 | 0 | 0.5 | 2 | 1832552559 | 85 | 0 | 0 | 0 | 0 | 0 | 0 | 0 | 0
59 | 1832552570 | 1832552550 | 338036237 | 1 | 1 | 1 | 3 | 999-9950 | ТССЦ Московской обл., 999-9950, приказ Минстроя России №675/пр от 21.09.2015 г. | Вспомогательные ненормируемые материалы (2% от ОЗП) | 1374 | 1013 | РУБ | РУБ | 1 | 2.82 | 1 | 0 | 0 | 0 | 0 | 1 | 0 | 2.82 | 2 | 1832552560 | 86 | 0 | 0 | 0 | 0 | 0 | 0 | 0 | 0
62 | 1832552586 | 1832552572 | 338227192 | 1 | 1 | 1 | 1 | 1-2040-90 |  | Рабочий монтажник среднего разряда 4 | 1369 | 1013 | чел.-ч | чел.-ч | 1 | 37.76 | 0 | 0 | 0 | 9.62 | 0 | 1 | 1 | 37.76 | 2 | 1832552573 | 87 | 0 | 0 | 0 | 0 | 0 | 0 | 0 | 0
62 | 1832552587 | 1832552572 | 121548 | 1 | 1 | 1 | 1 | 2 |  | Затраты труда машинистов | 608254 | 1013 | чел.час | чел.час | 1 | 0.08 | 0 | 0 | 0 | 0 | 0 | 1 | 2 | 0.08 | 2 | 1832552574 | 88 | 0 | 0 | 0 | 0 | 0 | 0 | 0 | 0
62 | 1832552588 | 1832552572 | 338036791 | 1 | 1 | 1 | 2 | 021102 | ТСЭМ Московской обл., 021102, приказ Минстроя России №675/пр от 28.02.2017 № 264/пр | Краны на автомобильном ходу при работе на монтаже технологического оборудования 10 т | 1368 | 91022270 | маш.-ч | маш.-ч | 1 | 0.08 | 0 | 134.65 | 13.5 | 0 | 0 | 1 | 0 | 0.08 | 2 | 1832552575 | 89 | 0 | 0 | 0 | 0 | 0 | 0 | 0 | 0
62 | 1832552589 | 1832552572 | 338039342 | 1 | 1 | 1 | 2 | 400001 | ТСЭМ Московской обл., 400001, приказ Минстроя России №675/пр от 28.02.2017 № 264/пр | Автомобили бортовые, грузоподъемность до 5 т | 1368 | 91022270 | маш.-ч | маш.-ч | 1 | 0.08 | 0 | 87.17 | 11.6 | 0 | 0 | 1 | 0 | 0.08 | 2 | 1832552576 | 90 | 0 | 0 | 0 | 0 | 0 | 0 | 0 | 0
62 | 1832552590 | 1832552572 | 337972699 | 1 | 1 | 1 | 3 | 101-0113 | ТССЦ Московской обл., 101-0113, приказ Минстроя России №675/пр от 28.02.2017 № 254/пр | Бязь суровая арт. 6804 | 1330 | 1005 | 10 м2 | 10 м2 | 10 | 0.01 | 79.1 | 0 | 0 | 0 | 0 | 1 | 0 | 0.01 | 2 | 1832552577 | 91 | 0 | 0 | 0 | 0 | 0 | 0 | 0 | 0
62 | 1832552591 | 1832552572 | 337974841 | 1 | 1 | 1 | 3 | 101-2143 | ТССЦ Московской обл., 101-2143, приказ Минстроя России №675/пр от 28.02.2017 № 254/пр | Краска | 1346 | 39568864 | кг | кг | 1 | 0.87 | 28.67 | 0 | 0 | 0 | 0 | 1 | 0 | 0.87 | 2 | 1832552578 | 92 | 0 | 0 | 0 | 0 | 0 | 0 | 0 | 0
62 | 1832552592 | 1832552572 | 337971760 | 1 | 1 | 1 | 3 | 101-2278 | ТССЦ Московской обл., 101-2278, приказ Минстроя России №675/пр от 28.02.2017 № 254/пр | Пропан-бутан, смесь техническая | 1346 | 39568864 | кг | кг | 1 | 5 | 6.09 | 0 | 0 | 0 | 0 | 1 | 0 | 5 | 2 | 1832552579 | 93 | 0 | 0 | 0 | 0 | 0 | 0 | 0 | 0
62 | 1832552593 | 1832552572 | 338021865 | 1 | 1 | 1 | 3 | 506-0855 | ТССЦ Московской обл., 506-0855, приказ Минстроя России №675/пр от 28.02.2017 № 258/пр | Проволока медная круглая электротехническая ММ (мягкая) диаметром 1,0-3,0 мм и выше | 1348 | 39568864 | т | т | 1000 | 0.0025 | 37517.01 | 0 | 0 | 0 | 0 | 1 | 0 | 0.0025 | 2 | 1832552580 | 94 | 0 | 0 | 0 | 0 | 0 | 0 | 0 | 0
62 | 1832552594 | 1832552572 | 338022440 | 1 | 1 | 1 | 3 | 506-1362 | ТССЦ Московской обл., 506-1362, приказ Минстроя России №675/пр от 28.02.2017 № 258/пр | Припои оловянно-свинцовые бессурьмянистые марки ПОС30 | 1346 | 39568864 | кг | кг | 1 | 5.8 | 68.27 | 0 | 0 | 0 | 0 | 1 | 0 | 5.8 | 2 | 1832552581 | 95 | 0 | 0 | 0 | 0 | 0 | 0 | 0 | 0
62 | 1832552595 | 1832552572 | 338028770 | 1 | 1 | 1 | 3 | 509-0126 | ТССЦ Московской обл., 509-0126, приказ Минстроя России №675/пр от 28.02.2017 № 258/пр | Жир паяльный | 1346 | 39568864 | кг | кг | 1 | 0.06 | 101.09 | 0 | 0 | 0 | 0 | 1 | 0 | 0.06 | 2 | 1832552582 | 96 | 0 | 0 | 0 | 0 | 0 | 0 | 0 | 0
62 | 1832552596 | 1832552572 | 338035079 | 1 | 1 | 1 | 3 | 509-0774 | ТССЦ Московской обл., 509-0774, приказ Минстроя России №675/пр от 28.02.2017 № 258/пр | Асботекстолит марки Г | 1348 | 39568864 | т | т | 1000 | 0.00025 | 160999.98 | 0 | 0 | 0 | 0 | 1 | 0 | 0.00025 | 2 | 1832552583 | 97 | 0 | 0 | 0 | 0 | 0 | 0 | 0 | 0
62 | 1832552597 | 1832552572 | 338036121 | 1 | 1 | 1 | 3 | 509-1206 | ТССЦ Московской обл., 509-1206, приказ Минстроя России №675/пр от 28.02.2017 № 258/пр | Парафины нефтяные твердые марки Т-1 | 1348 | 39568864 | т | т | 1000 | 0.0006 | 7679.6 | 0 | 0 | 0 | 0 | 1 | 0 | 0.0006 | 2 | 1832552584 | 98 | 0 | 0 | 0 | 0 | 0 | 0 | 0 | 0
62 | 1832552598 | 1832552572 | 338036237 | 1 | 1 | 1 | 3 | 999-9950 | ТССЦ Московской обл., 999-9950, приказ Минстроя России №675/пр от 21.09.2015 г. | Вспомогательные ненормируемые материалы (2% от ОЗП) | 1374 | 1013 | РУБ | РУБ | 1 | 7.27 | 1 | 0 | 0 | 0 | 0 | 1 | 0 | 7.27 | 2 | 1832552585 | 99 | 0 | 0 | 0 | 0 | 0 | 0 | 0 | 0
63 | 1832552586 | 1832552572 | 338227192 | 1 | 1 | 1 | 1 | 1-2040-90 |  | Рабочий монтажник среднего разряда 4 | 1369 | 1013 | чел.-ч | чел.-ч | 1 | 37.76 | 0 | 0 | 0 | 9.62 | 0 | 1 | 1 | 37.76 | 2 | 1832552573 | 100 | 0 | 0 | 0 | 0 | 0 | 0 | 0 | 0
63 | 1832552587 | 1832552572 | 121548 | 1 | 1 | 1 | 1 | 2 |  | Затраты труда машинистов | 608254 | 1013 | чел.час | чел.час | 1 | 0.08 | 0 | 0 | 0 | 0 | 0 | 1 | 2 | 0.08 | 2 | 1832552574 | 101 | 0 | 0 | 0 | 0 | 0 | 0 | 0 | 0
63 | 1832552588 | 1832552572 | 338036791 | 1 | 1 | 1 | 2 | 021102 | ТСЭМ Московской обл., 021102, приказ Минстроя России №675/пр от 28.02.2017 № 264/пр | Краны на автомобильном ходу при работе на монтаже технологического оборудования 10 т | 1368 | 91022270 | маш.-ч | маш.-ч | 1 | 0.08 | 0 | 134.65 | 13.5 | 0 | 0 | 1 | 0 | 0.08 | 2 | 1832552575 | 102 | 0 | 0 | 0 | 0 | 0 | 0 | 0 | 0
63 | 1832552589 | 1832552572 | 338039342 | 1 | 1 | 1 | 2 | 400001 | ТСЭМ Московской обл., 400001, приказ Минстроя России №675/пр от 28.02.2017 № 264/пр | Автомобили бортовые, грузоподъемность до 5 т | 1368 | 91022270 | маш.-ч | маш.-ч | 1 | 0.08 | 0 | 87.17 | 11.6 | 0 | 0 | 1 | 0 | 0.08 | 2 | 1832552576 | 103 | 0 | 0 | 0 | 0 | 0 | 0 | 0 | 0
63 | 1832552590 | 1832552572 | 337972699 | 1 | 1 | 1 | 3 | 101-0113 | ТССЦ Московской обл., 101-0113, приказ Минстроя России №675/пр от 28.02.2017 № 254/пр | Бязь суровая арт. 6804 | 1330 | 1005 | 10 м2 | 10 м2 | 10 | 0.01 | 79.1 | 0 | 0 | 0 | 0 | 1 | 0 | 0.01 | 2 | 1832552577 | 104 | 0 | 0 | 0 | 0 | 0 | 0 | 0 | 0
63 | 1832552591 | 1832552572 | 337974841 | 1 | 1 | 1 | 3 | 101-2143 | ТССЦ Московской обл., 101-2143, приказ Минстроя России №675/пр от 28.02.2017 № 254/пр | Краска | 1346 | 39568864 | кг | кг | 1 | 0.87 | 28.67 | 0 | 0 | 0 | 0 | 1 | 0 | 0.87 | 2 | 1832552578 | 105 | 0 | 0 | 0 | 0 | 0 | 0 | 0 | 0
63 | 1832552592 | 1832552572 | 337971760 | 1 | 1 | 1 | 3 | 101-2278 | ТССЦ Московской обл., 101-2278, приказ Минстроя России №675/пр от 28.02.2017 № 254/пр | Пропан-бутан, смесь техническая | 1346 | 39568864 | кг | кг | 1 | 5 | 6.09 | 0 | 0 | 0 | 0 | 1 | 0 | 5 | 2 | 1832552579 | 106 | 0 | 0 | 0 | 0 | 0 | 0 | 0 | 0
63 | 1832552593 | 1832552572 | 338021865 | 1 | 1 | 1 | 3 | 506-0855 | ТССЦ Московской обл., 506-0855, приказ Минстроя России №675/пр от 28.02.2017 № 258/пр | Проволока медная круглая электротехническая ММ (мягкая) диаметром 1,0-3,0 мм и выше | 1348 | 39568864 | т | т | 1000 | 0.0025 | 37517.01 | 0 | 0 | 0 | 0 | 1 | 0 | 0.0025 | 2 | 1832552580 | 107 | 0 | 0 | 0 | 0 | 0 | 0 | 0 | 0
63 | 1832552594 | 1832552572 | 338022440 | 1 | 1 | 1 | 3 | 506-1362 | ТССЦ Московской обл., 506-1362, приказ Минстроя России №675/пр от 28.02.2017 № 258/пр | Припои оловянно-свинцовые бессурьмянистые марки ПОС30 | 1346 | 39568864 | кг | кг | 1 | 5.8 | 68.27 | 0 | 0 | 0 | 0 | 1 | 0 | 5.8 | 2 | 1832552581 | 108 | 0 | 0 | 0 | 0 | 0 | 0 | 0 | 0
63 | 1832552595 | 1832552572 | 338028770 | 1 | 1 | 1 | 3 | 509-0126 | ТССЦ Московской обл., 509-0126, приказ Минстроя России №675/пр от 28.02.2017 № 258/пр | Жир паяльный | 1346 | 39568864 | кг | кг | 1 | 0.06 | 101.09 | 0 | 0 | 0 | 0 | 1 | 0 | 0.06 | 2 | 1832552582 | 109 | 0 | 0 | 0 | 0 | 0 | 0 | 0 | 0
63 | 1832552596 | 1832552572 | 338035079 | 1 | 1 | 1 | 3 | 509-0774 | ТССЦ Московской обл., 509-0774, приказ Минстроя России №675/пр от 28.02.2017 № 258/пр | Асботекстолит марки Г | 1348 | 39568864 | т | т | 1000 | 0.00025 | 160999.98 | 0 | 0 | 0 | 0 | 1 | 0 | 0.00025 | 2 | 1832552583 | 110 | 0 | 0 | 0 | 0 | 0 | 0 | 0 | 0
63 | 1832552597 | 1832552572 | 338036121 | 1 | 1 | 1 | 3 | 509-1206 | ТССЦ Московской обл., 509-1206, приказ Минстроя России №675/пр от 28.02.2017 № 258/пр | Парафины нефтяные твердые марки Т-1 | 1348 | 39568864 | т | т | 1000 | 0.0006 | 7679.6 | 0 | 0 | 0 | 0 | 1 | 0 | 0.0006 | 2 | 1832552584 | 111 | 0 | 0 | 0 | 0 | 0 | 0 | 0 | 0
63 | 1832552598 | 1832552572 | 338036237 | 1 | 1 | 1 | 3 | 999-9950 | ТССЦ Московской обл., 999-9950, приказ Минстроя России №675/пр от 21.09.2015 г. | Вспомогательные ненормируемые материалы (2% от ОЗП) | 1374 | 1013 | РУБ | РУБ | 1 | 7.27 | 1 | 0 | 0 | 0 | 0 | 1 | 0 | 7.27 | 2 | 1832552585 | 112 | 0 | 0 | 0 | 0 | 0 | 0 | 0 | 0
99 | 1832552603 | 1832552599 | 37777324 | 1 | 1 | 1 | 1 | 1-1022-90 |  | Рабочий строитель среднего разряда 2,2 | 1369 | 1013 | чел.-ч | чел.-ч | 1 | 40 | 0 | 0 | 0 | 7.94 | 0 | 1 | 1 | 40 | 2 | 1832552600 | 113 | 0 | 0 | 0 | 0 | 0 | 0 | 0 | 0
99 | 1832552604 | 1832552599 | 338013859 | 1 | 1 | 1 | 3 | 407-0013 | ТССЦ Московской обл., 407-0013, приказ Минстроя России №675/пр от 28.02.2017 № 257/пр | Земля растительная механизированной заготовки | 1339 | 1007 | м3 | м3 | 1 | 15 | 131.9 | 0 | 0 | 0 | 0 | 1 | 0 | 15 | 2 | 1832552601 | 114 | 0 | 0 | 0 | 0 | 0 | 0 | 0 | 0
100 | 1832552603 | 1832552599 | 37777324 | 1 | 1 | 1 | 1 | 1-1022-90 |  | Рабочий строитель среднего разряда 2,2 | 1369 | 1013 | чел.-ч | чел.-ч | 1 | 40 | 0 | 0 | 0 | 7.94 | 0 | 1 | 1 | 40 | 2 | 1832552600 | 116 | 0 | 0 | 0 | 0 | 0 | 0 | 0 | 0
100 | 1832552604 | 1832552599 | 338013859 | 1 | 1 | 1 | 3 | 407-0013 | ТССЦ Московской обл., 407-0013, приказ Минстроя России №675/пр от 28.02.2017 № 257/пр | Земля растительная механизированной заготовки | 1339 | 1007 | м3 | м3 | 1 | 15 | 131.9 | 0 | 0 | 0 | 0 | 1 | 0 | 15 | 2 | 1832552601 | 117 | 0 | 0 | 0 | 0 | 0 | 0 | 0 | 0
103 | 1832552612 | 1832552606 | 37776183 | 1 | 1 | 1 | 1 | 1-1029-90 |  | Рабочий строитель среднего разряда 2,9 | 1369 | 1013 | чел.-ч | чел.-ч | 1 | 5.99 | 0 | 0 | 0 | 8.46 | 0 | 1 | 1 | 5.99 | 2 | 1832552607 | 119 | 0 | 0 | 0 | 0 | 0 | 0 | 0 | 0
103 | 1832552613 | 1832552606 | 121548 | 1 | 1 | 1 | 1 | 2 |  | Затраты труда машинистов | 608254 | 1013 | чел.час | чел.час | 1 | 2.74 | 0 | 0 | 0 | 0 | 0 | 1 | 2 | 2.74 | 2 | 1832552608 | 120 | 0 | 0 | 0 | 0 | 0 | 0 | 0 | 0
103 | 1832552614 | 1832552606 | 338037719 | 1 | 1 | 1 | 2 | 121601 | ТСЭМ Московской обл., 121601, приказ Минстроя России №675/пр от 28.02.2017 № 264/пр | Машины поливомоечные 6000 л | 1368 | 91022270 | маш.-ч | маш.-ч | 1 | 2.74 | 0 | 110 | 11.6 | 0 | 0 | 1 | 0 | 2.74 | 2 | 1832552609 | 121 | 0 | 0 | 0 | 0 | 0 | 0 | 0 | 0
103 | 1832552615 | 1832552606 | 338014469 | 1 | 1 | 1 | 3 | 411-0001 | ТССЦ Московской обл., 411-0001, приказ Минстроя России №675/пр от 28.02.2017 № 257/пр | Вода | 1339 | 1007 | м3 | м3 | 1 | 10 | 2.44 | 0 | 0 | 0 | 0 | 1 | 0 | 10 | 2 | 1832552610 | 122 | 0 | 0 | 0 | 0 | 0 | 0 | 0 | 0
103 | 1832552616 | 1832552606 | 338015964 | 1 | 1 | 1 | 3 | 414-9230 | ТССЦ Московской обл., 414-9230, приказ Минстроя России №675/пр от 28.02.2017 № 257/пр | Семена газонных трав | 1346 | 39568864 | кг | кг | 1 | 2 | 0 | 0 | 0 | 0 | 0 | 0 | 0 | 2 | 2 | 1832552611 | 123 | 0 | 0 | 0 | 0 | 0 | 0 | 0 | 0
104 | 1832552612 | 1832552606 | 37776183 | 1 | 1 | 1 | 1 | 1-1029-90 |  | Рабочий строитель среднего разряда 2,9 | 1369 | 1013 | чел.-ч | чел.-ч | 1 | 5.99 | 0 | 0 | 0 | 8.46 | 0 | 1 | 1 | 5.99 | 2 | 1832552607 | 124 | 0 | 0 | 0 | 0 | 0 | 0 | 0 | 0
104 | 1832552613 | 1832552606 | 121548 | 1 | 1 | 1 | 1 | 2 |  | Затраты труда машинистов | 608254 | 1013 | чел.час | чел.час | 1 | 2.74 | 0 | 0 | 0 | 0 | 0 | 1 | 2 | 2.74 | 2 | 1832552608 | 125 | 0 | 0 | 0 | 0 | 0 | 0 | 0 | 0
104 | 1832552614 | 1832552606 | 338037719 | 1 | 1 | 1 | 2 | 121601 | ТСЭМ Московской обл., 121601, приказ Минстроя России №675/пр от 28.02.2017 № 264/пр | Машины поливомоечные 6000 л | 1368 | 91022270 | маш.-ч | маш.-ч | 1 | 2.74 | 0 | 110 | 11.6 | 0 | 0 | 1 | 0 | 2.74 | 2 | 1832552609 | 126 | 0 | 0 | 0 | 0 | 0 | 0 | 0 | 0
104 | 1832552615 | 1832552606 | 338014469 | 1 | 1 | 1 | 3 | 411-0001 | ТССЦ Московской обл., 411-0001, приказ Минстроя России №675/пр от 28.02.2017 № 257/пр | Вода | 1339 | 1007 | м3 | м3 | 1 | 10 | 2.44 | 0 | 0 | 0 | 0 | 1 | 0 | 10 | 2 | 1832552610 | 127 | 0 | 0 | 0 | 0 | 0 | 0 | 0 | 0
104 | 1832552616 | 1832552606 | 338015964 | 1 | 1 | 1 | 3 | 414-9230 | ТССЦ Московской обл., 414-9230, приказ Минстроя России №675/пр от 28.02.2017 № 257/пр | Семена газонных трав | 1346 | 39568864 | кг | кг | 1 | 2 | 0 | 0 | 0 | 0 | 0 | 0 | 0 | 2 | 2 | 1832552611 | 128 | 0 | 0 | 0 | 0 | 0 | 0 | 0 | 0
181 | 1832552623 | 1832552620 | 338342284 | 1 | 1 | 1 | 1 | 0-3304-90 |  | Электромонтажник-наладчик 4 разряда | 1369 | 1013 | чел.-ч | чел.-ч | 1 | 1.94 | 0 | 0 | 0 | 9.62 | 0 | 1 | 1 | 1.94 | 2 | 1832552621 | 129 | 0 | 0 | 0 | 0 | 0 | 0 | 0 | 0
181 | 1832552624 | 1832552620 | 338342038 | 1 | 1 | 1 | 1 | 2-0023-90 |  | Инженер по наладке и испытаниям III категории | 1369 | 1013 | чел.-ч | чел.-ч | 1 | 2.92 | 0 | 0 | 0 | 12.69 | 0 | 1 | 1 | 2.92 | 2 | 1832552622 | 130 | 0 | 0 | 0 | 0 | 0 | 0 | 0 | 0
182 | 1832552623 | 1832552620 | 338342284 | 1 | 1 | 1 | 1 | 0-3304-90 |  | Электромонтажник-наладчик 4 разряда | 1369 | 1013 | чел.-ч | чел.-ч | 1 | 1.94 | 0 | 0 | 0 | 9.62 | 0 | 1 | 1 | 1.94 | 2 | 1832552621 | 131 | 0 | 0 | 0 | 0 | 0 | 0 | 0 | 0
182 | 1832552624 | 1832552620 | 338342038 | 1 | 1 | 1 | 1 | 2-0023-90 |  | Инженер по наладке и испытаниям III категории | 1369 | 1013 | чел.-ч | чел.-ч | 1 | 2.92 | 0 | 0 | 0 | 12.69 | 0 | 1 | 1 | 2.92 | 2 | 1832552622 | 132 | 0 | 0 | 0 | 0 | 0 | 0 | 0 | 0
183 | 1832552628 | 1832552625 | 338342998 | 1 | 1 | 1 | 1 | 0-3306-90 |  | Электромонтажник-наладчик 6 разряда | 1369 | 1013 | чел.-ч | чел.-ч | 1 | 0.81 | 0 | 0 | 0 | 12.92 | 0 | 1 | 1 | 0.81 | 2 | 1832552626 | 133 | 0 | 0 | 0 | 0 | 0 | 0 | 0 | 0
183 | 1832552629 | 1832552625 | 338342038 | 1 | 1 | 1 | 1 | 2-0023-90 |  | Инженер по наладке и испытаниям III категории | 1369 | 1013 | чел.-ч | чел.-ч | 1 | 0.81 | 0 | 0 | 0 | 12.69 | 0 | 1 | 1 | 0.81 | 2 | 1832552627 | 134 | 0 | 0 | 0 | 0 | 0 | 0 | 0 | 0
184 | 1832552628 | 1832552625 | 338342998 | 1 | 1 | 1 | 1 | 0-3306-90 |  | Электромонтажник-наладчик 6 разряда | 1369 | 1013 | чел.-ч | чел.-ч | 1 | 0.81 | 0 | 0 | 0 | 12.92 | 0 | 1 | 1 | 0.81 | 2 | 1832552626 | 135 | 0 | 0 | 0 | 0 | 0 | 0 | 0 | 0
184 | 1832552629 | 1832552625 | 338342038 | 1 | 1 | 1 | 1 | 2-0023-90 |  | Инженер по наладке и испытаниям III категории | 1369 | 1013 | чел.-ч | чел.-ч | 1 | 0.81 | 0 | 0 | 0 | 12.69 | 0 | 1 | 1 | 0.81 | 2 | 1832552627 | 136 | 0 | 0 | 0 | 0 | 0 | 0 | 0 | 0

## SrcKA (hidden)
0 | Smeta.Cloud (495) 974-1589 | _PS_ | 0 | 0 | 0 | Smeta.Cloud | 1 | 40934 | 1787410960 | 11 | 12 | 0 | 1
|  |  | Новый объект_(Копия) | Юннатов 21 | [9 empty] | 0